## Obch.podmínky
ZÁKLADNÍ OBCHODNÍ PODMÍNKY
I. PŘEDMĚT ZÁKLADNÍCH OBCHODNÍCH PODMÍNEK | V. NEBEZPEČÍ ŠKODY NA ZBOŽÍ
Předmětem základních obchodních podmínek jsou | Nebezpečí škody na zboží přechází na kupujícího v případě
dodací a platební podmínky, které se vztahují na veškerý sortiment | a) převzetí zboží v místě plnění
SCHÄFER a SÝKORA s.r.o. (dále jen prodávající) | b) předání zboží prvnímu přepravci
fyzickým nebo právnickým osobám (dále jen kupující). | (v případě, že je zboží přepravováno přepravcem)
II. DODACÍ PODMÍNKY, MÍSTO PLNĚNÍ | VI. ODPOVĚDNOST ZA VADY ZBOŽÍ
Zboží bude dodáno v termínech dohodnutých písemnými | Prodávající přijímá závazek, že dodané zboží bude po dobu 24 měsíců
nebo telefonickými objednávkami, pokud nebude dohodnuto jinak. | (tj.zákonná záruční lhůta) způsobilé k obvyklému účelu jeho použití
Zboží bude dle požadavku kupujícího | a že si zachová své obvyklé vlastnosti.
a) připraveno k osobnímu odběru v prodejním skladu prodávajícího: | Vady zjistitelné při převzetí, tzn. nekompletní a poškozené zboží,
Cihlářská 1000/2, 408 01 RUMBURK | musí kupující uplatnit neprodleně, nejpozději však do 3 dnů
tel.: +420 412 354 931 | ode dne převzetí.
Ostatní vady lze uplatnit ve zmíněné lhůtě 24 měsíců,
E-mail: svetlo@sasa.cz | a to vždy písemně s udáním popisu vady, označením důkazů
https://www.svetlosasa.cz/ | a s označením čísla příslušného dodacího listu
b) dodáno na místo určené odběratelem dopravními prostředky | nebo daňového dokladu.
společnosti SCHÄFER a SÝKORA s.r.o. | Na obalu zboží je uvedena životnost výrobku. V případě,
c) zasláno poštou, resp. přepravní službou | že je doba životnosti výrobku kratší než záruční doba
a výrobek je plně spotřebován před ukončením zákonné záruční doby,
III. KUPNÍ CENA | nemůže již kupující uplatňovat nároky z odpovědnosti za vady,
Cena dodávaného zboží bude vždy určena aktuálním ceníkem | neboť výrobek, k němuž se záruka vztahuje, již zanikl spotřebováním.
společnosti SCHÄFER a SÝKORA s.r.o. platným v den dodání zboží. | Reklamované zboží musí být uloženo odděleně od ostatního zboží,
Ceny zboží jsou uváděny bez DPH. | jakákoliv manipulace s tímto zbožím, která by ztížila nebo znemožnila
Místem plnění je sklad prodávajícího, pokud nebude výslovně | zjištění reklamovaných vad není přípustná bez předchozího souhlasu
dohodnuto jinak. | prodávajícího. Prodávající si vyhrazuje právo zkontrolovat stav zboží
Při vyšších a pravidelných odběrech poskytujeme dohodnuté slevy. | na místě zjištění závady.
Poskytování slev je vázáno na dodržování platební kázně.
Speciální, atypické a maloobrátkové zboží…
… může být oceněno samostatnou cenovou nabídkou. | VII. ZÁVĚREČNÁ USTANOVENÍ
… může být zatíženo speciálním poplatkem za dělení originálního balení. | Tyto základní obchodní podmínky vstupují v platnost
poplatek činí 125,- Kč bez DPH za položku. | a nabývají účinnosti dnem podpisu oběma smluvními stranami.
Změna cen vyhrazena bez předchozího upozornění. | V případech, které tato smlouva výslovně neřeší,
platí obecná ustanovení Obchodního zákoníku.
IV. PLATEBNÍ PODMÍNKY
Právo na zaplacení kupní ceny vzniká při přímém odběru kupujícím
nebo předáním zboží prvnímu dopravci.
Lhůta splacení faktury se sjednává na 14 dnů ode dne fakturace,
resp. zdanitelného plnění; v jednotlivých případech může být
na základě dohody stanovena i doba delší.
Zboží se pokládá za zaplacené připsáním celé kupní ceny
na účet prodávajícího u jeho peněžního ústavu
nebo přijetím dané částky v hotovosti.
V případě prodlení kupujícího s úhradou faktury za dodané zboží
je mezi oběma stranami sjednáno penále ve výši 0,5%
z nezaplacené částky za každý den prodlení.
Adresa | Telefon
SCHÄFER a SÝKORA s.r.o. | +420 412 354 931
Cihlářská 1000/2
408 01 Rumburk
Obchodní rejstřík: Krajský soud v Ústí n.L.; Spisová značka: C/72
IČO 00556718 | E-mail
DIČ CZ00556719 | svetlo@sasa.cz
Bankovní spojení | Internet
KB pobočka Rumburk; č.ú.: 169 547-431/0100 | https://www.svetlosasa.cz/cs/divize-svetelna-technika

## Ceník LED 2026-10-19
Platnost od: 19.10. 2026
SCHÄFER a SÝKORA s.r.o.
Cihlářská 1000/2
408 01 RUMBURK
tel.: +420 412 354 931
CENÍK výrobků rakouské firmy TRIDONIC
E-mail: svetlo@sasa.cz
https://www.sasa.cz
Ceny uvedeny bez DPH.
Ceny pro větší a pravidelné odběry budou stanoveny individuálně.
Výprodej - na tyto ceny se již nevztahují žadné další slevy.
Změna cen vyhrazena bez předchozího upozornění.
CENÍK
TRIDONIC - LED
katalogové ceny
TRIDONIC
LED Moduly
LED flexible |  | Příkon W | svět. tok lm | max W | max lm | Katalogová cena v Kč bez DPH | Kč/modul | Kč / ČIP | počet modulů | počet ČIPŮ | lm/modul | lm/čip | lm/W | Kč / 1 lm
Moduly LLE FLEX CC ADVANCED IP00 - konstatní proud
VÝPRODEJ
28002811 | LLE FLEX CC 14mm 1250lm 140R025 840 ADV1 4000K 5040x14,3mm cena za 1 ks ( 1 balení =36 ks ) |  |  |  |  | 60
28003437 | LLE FLEX CC 14mm 1250lm 140R025 830 0T ADV2 3000K 25200x14,3mm cena za 1 ks ( 1 balení =180 ks ) |  |  |  |  | 71.82
28003597 | LLE FLEX CC 14mm 1250lm 140R5 827 2T ADV2 2700K 5040x14,3mm cena za 1 ks ( 1 balení =36 ks ) |  |  |  |  | 79.23
28003445 | LLE FLEX CC 14mm 1250lm 140R025 830 2T ADV2 3000K 25200x14,3mm cena za 1 ks ( 1 balení =180 ks ) |  |  |  |  | 76.76
28003598 | LLE FLEX CC 14mm 1250lm 140R5 835 2T ADV2 3500K 5040x14,3mm cena za 1 ks ( 1 balení =36 ks ) |  |  |  |  | 79.23
28003447 | LLE FLEX CC 14mm 1250lm 140R025 840 0T ADV2 4000K 25200x14,3mm cena za 1 ks ( 1 balení =180 ks ) |  |  |  |  | 76.76
Moduly LLE FLEX CC ADVANCED CRI90 IP00 - konstatní proud
28003595 | LLE FLEX CC 14mm 1250lm 140R5 927 0T ADV2 2700K 5040x14,3mm cena za 1 ks ( 1 balení =36 ks ) |  |  |  |  | 81.7
28003441 | LLE FLEX CC 14mm 1250lm 140R025 930 0T ADV2 3000K 25200x14,3mm cena za 1 ks ( 1 balení =180 ks ) |  |  |  |  | 73.53
28003599 | LLE FLEX CC 14mm 1250lm 140R5 927 2T ADV2 2700K 5040x14,3mm cena za 1 ks ( 1 balení =36 ks ) |  |  |  |  | 84.93
28003600 | LLE FLEX CC 14mm 1250lm 140R5 935 2T ADV2 3500K 5040x14,3mm cena za 1 ks ( 1 balení =36 ks ) |  |  |  |  | 84.93
Moduly LLE FLEX CC EXCITE IP00 - konstatní proud
28006059 | LLE FLEX CC 14mm 1250lm 140R5 827 0T EXC 2700K 5040x14,3mm cena za 1 ks ( 1 balení =36 ks ) |  |  |  |  | 79.04
28006060 | LLE FLEX CC 14mm 1250lm 140R25 830 0T EXC 3000K 25200x14,3mm cena za 1 ks ( 1 balení =180 ks ) |  |  |  |  | 74.1
28006061 | LLE FLEX CC 14mm 1250lm 140R5 835 0T EXC 3500K 5040x14,3mm cena za 1 ks ( 1 balení =36 ks ) |  |  |  |  | 79.04
28006062 | LLE FLEX CC 14mm 1250lm 140R25 840 0T EXC 4000K 25200x14,3mm cena za 1 ks ( 1 balení =180 ks ) |  |  |  |  | 74.1
28006067 | LLE FLEX CC 14mm 1250lm 140R5 827 2T EXC 2700K 5040x14,3mm cena za 1 ks ( 1 balení =36 ks ) |  |  |  |  | 81.7
28006068 | LLE FLEX CC 14mm 1250lm 140R25 830 2T EXC 3000K 25200x14,3mm cena za 1 ks ( 1 balení =180 ks ) |  |  |  |  | 79.04
28006069 | LLE FLEX CC 14mm 1250lm 140R5 835 2T EXC 3500K 5040x14,3mm cena za 1 ks ( 1 balení =36 ks ) |  |  |  |  | 81.7
28006070 | LLE FLEX CC 14mm 1250lm 140R25 840 2T EXC 4000K 25200x14,3mm cena za 1 ks ( 1 balení =180 ks ) |  |  |  |  | 79.04
28006075 | LLE FLEX CC 14mm 1250lm 140R25 850 2T EXC 5000K 25200x14,3mm cena za 1 ks ( 1 balení =180 ks ) |  |  |  |  | 79.04
Moduly LLE FLEX CC EXCITE CRI90 IP00 - konstatní proud
28006063 | LLE FLEX CC 14mm 1250lm 140R5 927 0T EXC 2700K 5040x14,3mm cena za 1 ks ( 1 balení =36 ks ) |  |  |  |  | 84.17
28006064 | LLE FLEX CC 14mm 1250lm 140R025 930 0T EXC 3000K 25200x14,3mm cena za 1 ks ( 1 balení =180 ks ) |  |  |  |  | 75.81
28006065 | LLE FLEX CC 14mm 1250lm 140R5 935 0T EXC 3500K 5040x14,3mm cena za 1 ks ( 1 balení =36 ks ) |  |  |  |  | 84.17
28006066 | LLE FLEX CC 14mm 1250lm 140R025 940 0T EXC 4000K 25200x14,3mm cena za 1 ks ( 1 balení =180 ks ) |  |  |  |  | 75.81
28006071 | LLE FLEX CC 14mm 1250lm 140R5 927 2T EXC 2700K 5040x14,3mm cena za 1 ks ( 1 balení =36 ks ) |  |  |  |  | 87.59
28006072 | LLE FLEX CC 14mm 1250lm 140R025 930 2T EXC 3000K 25200x14,3mm cena za 1 ks ( 1 balení =180 ks ) |  |  |  |  | 80.75
28006073 | LLE FLEX CC 14mm 1250lm 140R5 935 2T EXC 3500K 5040x14,3mm cena za 1 ks ( 1 balení =36 ks ) |  |  |  |  | 87.59
28006074 | LLE FLEX CC 14mm 1250lm 140R025 940 2T EXC 4000K 25200x14,3mm cena za 1 ks ( 1 balení =180 ks ) |  |  |  |  | 80.75
Moduly LLE FLEX ESSENCE 24V DC IP00
28005200 | LLE FLEX 8mm 3W-300lm/m 827 SNC4 R05 2700K 5000x8mm 300 lm/m |  |  |  |  | 1575
28005201 | LLE FLEX 8mm 3W-300lm/m 830 SNC4 R05 3000K 5000x8mm 300 lm/m |  |  |  |  | 1575
28005202 | LLE FLEX 8mm 3W-300lm/m 840 SNC4 R05 4000K 5000x8mm 300 lm/m |  |  |  |  | 1575
28005203 | LLE FLEX 8mm 3W-300lm/m 865 SNC4 R05 6500K 5000x8mm 300 lm/m |  |  |  |  | 1575
NEW !!
28006443 | LLE FLEX 8mm 3W-300lm/m 827 SNC5 R05 2700K 5000x8mm 300 lm/m |  |  |  |  | 1575
28006444 | LLE FLEX 8mm 3W-300lm/m 830 SNC5 R05 3000K 5000x8mm 300 lm/m |  |  |  |  | 1575
28006445 | LLE FLEX 8mm 3W-300lm/m 840 SNC5 R05 4000K 5000x8mm 300 lm/m |  |  |  |  | 1575
28006446 | LLE FLEX 8mm 3W-300lm/m 865 SNC5 R05 6500K 5000x8mm 300 lm/m |  |  |  |  | 1575
28003323 | LLE FLEX 8x5000 5W-600lm/m 827 SNC2 |  |  |  |  | 1567
LED flexible |  | Příkon W | svět. tok lm | max W | max lm | Katalogová cena v Kč bez DPH | Kč/modul | Kč / ČIP | počet modulů | počet ČIPŮ | lm/modul | lm/čip | lm/W | Kč / 1 lm
Moduly LLE FLEX ESSENCE 24V DC IP00
28005204 | LLE FLEX 8mm 5W-600lm/m 827 SNC4 R05 2700K 5000x8mm 600 lm/m |  |  |  |  | 1606
28005205 | LLE FLEX 8mm 5W-600lm/m 830 SNC4 R05 3000K 5000x8mm 600 lm/m |  |  |  |  | 1606
28005206 | LLE FLEX 8mm 5W-600lm/m 840 SNC4 R05 4000K 5000x8mm 600 lm/m |  |  |  |  | 1606
28005207 | LLE FLEX 8mm 5W-600lm/m 865 SNC4 R05 6500K 5000x8mm 600 lm/m |  |  |  |  | 1606
NEW !!
28006450 | LLE FLEX 8mm 5W-600lm/m 827 SNC5 R05 2700K 5000x8mm 600 lm/m |  |  |  |  | 1606
28006451 | LLE FLEX 8mm 5W-600lm/m 830 SNC5 R05 3000K 5000x8mm 600 lm/m |  |  |  |  | 1606
28006452 | LLE FLEX 8mm 5W-600lm/m 840 SNC5 R05 4000K 5000x8mm 600 lm/m |  |  |  |  | 1606
28006453 | LLE FLEX 8mm 5W-600lm/m 865 SNC5 R05 6500K 5000x8mm 600 lm/m |  |  |  |  | 1606
28005208 | LLE FLEX 8mm 9W-1200lm/m 827 SNC4 R05 2700K 5000x8mm 1200 lm/m |  |  |  |  | 1634
28005209 | LLE FLEX 8mm 9W-1200lm/m 830 SNC4 R05 3000K 5000x8mm 1200 lm/m |  |  |  |  | 1634
28005210 | LLE FLEX 8mm 9W-1200lm/m 840 SNC4 R05 4000K 5000x8mm 1200 lm/m |  |  |  |  | 1634
28005211 | LLE FLEX 8mm 9W-1200lm/m 865 SNC4 R05 6500K 5000x8mm 1200 lm/m |  |  |  |  | 1634
NEW !!
28006465 | LLE FLEX 8mm 9W-1200lm/m 827 SNC5 R05 2700K 5000x8mm 1200 lm/m |  |  |  |  | 1634
28006466 | LLE FLEX 8mm 9W-1200lm/m 830 SNC5 R05 3000K 5000x8mm 1200 lm/m |  |  |  |  | 1634
28006467 | LLE FLEX 8mm 9W-1200lm/m 840 SNC5 R05 4000K 5000x8mm 1200 lm/m |  |  |  |  | 1634
28006468 | LLE FLEX 8mm 9W-1200lm/m 865 SNC5 R05 6500K 5000x8mm 1200 lm/m |  |  |  |  | 1634
28005212 | LLE FLEX 8mm 13W-1800lm/m 827 SNC4 R05 2700K 5000x8mm 1800 lm/m |  |  |  |  | 1722
28005213 | LLE FLEX 8mm 13W-1800lm/m 830 SNC4 R05 3000K 5000x8mm 1800 lm/m |  |  |  |  | 1722
28005214 | LLE FLEX 8mm 13W-1800lm/m 840 SNC4 R05 4000K 5000x8mm 1800 lm/m |  |  |  |  | 1722
28005215 | LLE FLEX 8mm 13W-1800lm/m 865 SNC4 R05 6500K 5000x8mm 1800 lm/m |  |  |  |  | 1722
NEW !!
28006480 | LLE FLEX 8mm 13W-1800lm/m 827 SNC5 R05 2700K 5000x8mm 1800 lm/m |  |  |  |  | 1722
28006481 | LLE FLEX 8mm 13W-1800lm/m 830 SNC5 R05 3000K 5000x8mm 1800 lm/m |  |  |  |  | 1722
28006482 | LLE FLEX 8mm 13W-1800lm/m 840 SNC5 R05 4000K 5000x8mm 1800 lm/m |  |  |  |  | 1722
28006483 | LLE FLEX 8mm 13W-1800lm/m 865 SNC5 R05 6500K 5000x8mm 1800 lm/m |  |  |  |  | 1722
28005216 | LLE FLEX 8mm 19W-2500lm/m 827 SNC4 R05 2700K 5000x8mm 2500 lm/m |  |  |  |  | 1780
28005217 | LLE FLEX 8mm 19W-2500lm/m 830 SNC4 R05 3000K 5000x8mm 2500 lm/m |  |  |  |  | 1780
28005218 | LLE FLEX 8mm 19W-2500lm/m 840 SNC4 R05 4000K 5000x8mm 2500 lm/m |  |  |  |  | 1780
28005219 | LLE FLEX 8mm 19W-2500lm/m 865 SNC4 R05 6500K 5000x8mm 2500 lm/m |  |  |  |  | 1780
NEW !!
28006495 | LLE FLEX 8mm 19W-2500lm/m 827 SNC5 R05 2700K 5000x8mm 2500 lm/m |  |  |  |  | 1780
28006496 | LLE FLEX 8mm 19W-2500lm/m 830 SNC5 R05 3000K 5000x8mm 2500 lm/m |  |  |  |  | 1780
28006497 | LLE FLEX 8mm 19W-2500lm/m 840 SNC5 R05 4000K 5000x8mm 2500 lm/m |  |  |  |  | 1780
28006498 | LLE FLEX 8mm 19W-2500lm/m 865 SNC5 R05 6500K 5000x8mm 2500 lm/m |  |  |  |  | 1780
Moduly LLE FLEX ESSENCE CRI90 24V DC IP00
28005225 | LLE FLEX 8mm 6W-600lm/m 930 SNC4 R05 3000K 5000x8mm 600 lm/m |  |  |  |  | 1606
28005226 | LLE FLEX 8mm 6W-600lm/m 940 SNC4 R05 4000K 5000x8mm 600 lm/m |  |  |  |  | 1606
NEW !!
28006454 | LLE FLEX 8mm 6W-600lm/m 930 SNC5 R05 3000K 5000x8mm 600 lm/m |  |  |  |  | 1606
28006455 | LLE FLEX 8mm 6W-600lm/m 940 SNC5 R05 4000K 5000x8mm 600 lm/m |  |  |  |  | 1606
28005229 | LLE FLEX 8mm 11W-1200lm/m 930 SNC4 R05 3000K 5000x8mm 1200 lm/m |  |  |  |  | 1634
28005230 | LLE FLEX 8mm 11W-1200lm/m 940 SNC4 R05 4000K 5000x8mm 1200 lm/m |  |  |  |  | 1634
NEW !!
28006469 | LLE FLEX 8mm 11W-1200lm/m 930 SNC5 R05 3000K 5000x8mm 1200 lm/m |  |  |  |  | 1634
28006470 | LLE FLEX 8mm 11W-1200lm/m 940 SNC5 R05 4000K 5000x8mm 1200 lm/m |  |  |  |  | 1634
28005233 | LLE FLEX 8mm 16W-1800lm/m 930 SNC4 R05 3000K 5000x8mm 1800 lm/m |  |  |  |  | 1722
28005234 | LLE FLEX 8mm 16W-1800lm/m 940 SNC4 R05 4000K 5000x8mm 1800 lm/m |  |  |  |  | 1722
NEW !!
28006484 | LLE FLEX 8mm 16W-1800lm/m 930 SNC5 R05 3000K 5000x8mm 1800 lm/m |  |  |  |  | 1722
28006485 | LLE FLEX 8mm 16W-1800lm/m 940 SNC5 R05 4000K 5000x8mm 1800 lm/m |  |  |  |  | 1722
28005237 | LLE FLEX 8mm 22W-2500lm/m 930 SNC4 R05 3000K 5000x8mm 2500 lm/m |  |  |  |  | 1780
28005238 | LLE FLEX 8mm 22W-2500lm/m 940 SNC4 R05 4000K 5000x8mm 2500 lm/m |  |  |  |  | 1780
NEW !!
28006499 | LLE FLEX 8mm 22W-2500lm/m 930 SNC5 R05 3000K 5000x8mm 2500 lm/m |  |  |  |  | 1780
28006500 | LLE FLEX 8mm 22W-2500lm/m 940 SNC5 R05 4000K 5000x8mm 2500 lm/m |  |  |  |  | 1780
LED flexible |  | Příkon W | svět. tok lm | max W | max lm | Katalogová cena v Kč bez DPH | Kč/modul | Kč / ČIP | počet modulů | počet ČIPŮ | lm/modul | lm/čip | lm/W | Kč / 1 lm
Moduly LLE FLEX EXCITE 24V IP00
28005245 | LLE FLEX 8mm 10W-1200lm/m 830 EXC4 R05 3000K 5.000x8mm 1200 lm/m |  |  |  |  | 2247
28005246 | LLE FLEX 8mm 10W-1200lm/m 840 EXC4 R05 4000K 5.000x8mm 1200 lm/m |  |  |  |  | 2247
NEW !!
28006460 | LLE FLEX 8mm 10W-1200lm/m 830 EXC5 R05 3000K 5.000x8mm 1200 lm/m |  |  |  |  | 2247
28006461 | LLE FLEX 8mm 10W-1200lm/m 840 EXC5 R05 4000K 5.000x8mm 1200 lm/m |  |  |  |  | 2247
28005249 | LLE FLEX 8mm 14W-1800lm/m 830 EXC4 R05 3000K 5.000x8mm 1800 lm/m |  |  |  |  | 2305
28005250 | LLE FLEX 8mm 14W-1800lm/m 840 EXC4 R05 4000K 5.000x8mm 1800 lm/m |  |  |  |  | 2305
NEW !!
28006475 | LLE FLEX 8mm 14W-1800lm/m 830 EXC5 R05 3000K 5.000x8mm 1800 lm/m |  |  |  |  | 2305
28006476 | LLE FLEX 8mm 14W-1800lm/m 840 EXC5 R05 4000K 5.000x8mm 1800 lm/m |  |  |  |  | 2305
28005253 | LLE FLEX 8mm 20W-2500lm/m 830 EXC4 R05 3000K 5.000x8mm 2500 lm/m |  |  |  |  | 2364
28005254 | LLE FLEX 8mm 20W-2500lm/m 840 EXC4 R05 4000K 5.000x8mm 2500 lm/m |  |  |  |  | 2364
NEW !!
28006490 | LLE FLEX 8mm 20W-2500lm/m 830 EXC5 R05 3000K 5.000x8mm 2500 lm/m |  |  |  |  | 2364
28006491 | LLE FLEX 8mm 20W-2500lm/m 840 EXC5 R05 4000K 5.000x8mm 2500 lm/m |  |  |  |  | 2364
Moduly LLE FLEX G1 EXCITE CRI90 24V DC IP00
VÝPRODEJ
87500528 | LLE FLEX G1 8x4800 11W-1200lm/m 927 EXC 2700K 4800x8mm 1200 lm/m |  |  |  |  | 1745
Moduly LLE FLEX EXCITE CRI90 24V IP00
28005256 | LLE FLEX 8mm 6W-600lm/m 927 EXC4 R05 2700K 5.000x8mm 600 lm/m |  |  |  |  | 2188
NEW !!
28006447 | LLE FLEX 8mm 6W-600lm/m 927 EXC5 R05 2700K 5.000x8mm 600 lm/m |  |  |  |  | 2188
28006448 | LLE FLEX 8mm 6W-600lm/m 930 EXC5 R05 3000K 5.000x8mm 600 lm/m |  |  |  |  | 2188
28006449 | LLE FLEX 8mm 6W-600lm/m 940 EXC5 R05 4000K 5.000x8mm 600 lm/m |  |  |  |  | 2188
28005260 | LLE FLEX 8mm 12W-1200lm/m 927 EXC4 R05 2700K 5000x8mm 1200 lm/m |  |  |  |  | 2247
28005261 | LLE FLEX 8mm 12W-1200lm/m 930 EXC4 R05 3000K 5000x8mm 1200 lm/m |  |  |  |  | 2247
28005262 | LLE FLEX 8mm 12W-1200lm/m 940 EXC4 R05 4000K 5000x8mm 1200 lm/m |  |  |  |  | 2247
28005263 | LLE FLEX 8mm 12W-1200lm/m 965 EXC4 R05 6500K 5000x8mm 1200 lm/m |  |  |  |  | 2247
NEW !!
28006456 | LLE FLEX 8mm 12W-1200lm/m 927 EXC5 R05 2700K 5000x8mm 1200 lm/m |  |  |  |  | 2247
28006457 | LLE FLEX 8mm 12W-1200lm/m 930 EXC5 R05 3000K 5000x8mm 1200 lm/m |  |  |  |  | 2247
28006458 | LLE FLEX 8mm 12W-1200lm/m 940 EXC5 R05 4000K 5000x8mm 1200 lm/m |  |  |  |  | 2247
28006459 | LLE FLEX 8mm 12W-1200lm/m 965 EXC5 R05 6500K 5000x8mm 1200 lm/m |  |  |  |  | 2247
28005264 | LLE FLEX 8mm 18W-1800lm/m 927 EXC4 R05 2700K 5000x8mm 1800 lm/m |  |  |  |  | 2305
28005265 | LLE FLEX 8mm 18W-1800lm/m 930 EXC4 R05 3000K 5000x8mm 1800 lm/m |  |  |  |  | 2305
28005266 | LLE FLEX 8mm 18W-1800lm/m 940 EXC4 R05 4000K 5000x8mm 1800 lm/m |  |  |  |  | 2305
28005267 | LLE FLEX 8mm 18W-1800lm/m 965 EXC4 R05 6500K 5000x8mm 1800 lm/m |  |  |  |  | 2305
NEW !!
28006471 | LLE FLEX 8mm 18W-1800lm/m 927 EXC5 R05 2700K 5000x8mm 1800 lm/m |  |  |  |  | 2305
28006472 | LLE FLEX 8mm 18W-1800lm/m 930 EXC5 R05 3000K 5000x8mm 1800 lm/m |  |  |  |  | 2305
28006473 | LLE FLEX 8mm 18W-1800lm/m 940 EXC5 R05 4000K 5000x8mm 1800 lm/m |  |  |  |  | 2305
28006474 | LLE FLEX 8mm 18W-1800lm/m 965 EXC5 R05 6500K 5000x8mm 1800 lm/m |  |  |  |  | 2305
28005268 | LLE FLEX 8mm 23W-2500lm/m 927 EXC4 R05 2700K 5000x8mm 2500 lm/m |  |  |  |  | 2364
28005269 | LLE FLEX 8mm 23W-2500lm/m 930 EXC4 R05 3000K 5000x8mm 2500 lm/m |  |  |  |  | 2364
28005270 | LLE FLEX 8mm 23W-2500lm/m 940 EXC4 R05 4000K 5000x8mm 2500 lm/m |  |  |  |  | 2364
28005271 | LLE FLEX 8mm 23W-2500lm/m 965 EXC4 R05 6500K 5000x8mm 2500 lm/m |  |  |  |  | 2364
NEW !!
28006486 | LLE FLEX 8mm 23W-2500lm/m 927 EXC5 R05 2700K 5000x8mm 2500 lm/m |  |  |  |  | 2364
28006487 | LLE FLEX 8mm 23W-2500lm/m 930 EXC5 R05 3000K 5000x8mm 2500 lm/m |  |  |  |  | 2364
28006488 | LLE FLEX 8mm 23W-2500lm/m 940 EXC5 R05 4000K 5000x8mm 2500 lm/m |  |  |  |  | 2364
28006489 | LLE FLEX 8mm 23W-2500lm/m 965 EXC5 R05 6500K 5000x8mm 2500 lm/m |  |  |  |  | 2364
LED flexible |  | Příkon W | svět. tok lm | max W | max lm | Katalogová cena v Kč bez DPH | Kč/modul | Kč / ČIP | počet modulů | počet ČIPŮ | lm/modul | lm/čip | lm/W | Kč / 1 lm
Moduly LLE FLEX EXCITE CRI90 24V DC IP00
28005552 | LLE FLEX 8mm 12W-1200lm/m 927 EXC4 R50 2700K 50.000x8mm 1200 lm/m |  |  |  |  | 22467
28005555 | LLE FLEX 8mm 12W-1200lm/m 940 EXC4 R50 4000K 50.000x8mm 1200 lm/m |  |  |  |  | 22467
NEW !!
28006463 | LLE FLEX 8mm 12W-1200lm/m 927 EXC5 R50 2700K 50.000x8mm 1200 lm/m |  |  |  |  | 22467
28006462 | LLE FLEX 8mm 12W-1200lm/m 930 EXC5 R50 3000K 50.000x8mm 1200 lm/m |  |  |  |  | 22467
28006464 | LLE FLEX 8mm 12W-1200lm/m 940 EXC5 R50 4000K 50.000x8mm 1200 lm/m |  |  |  |  | 22467
28005553 | LLE FLEX 8mm 18W-1800lm/m 927 EXC4 R50 2700K 50.000x8mm 1800 lm/m |  |  |  |  | 23050
28005353 | LLE FLEX 8mm 18W-1800lm/m 930 EXC4 R50 3000K 50.000x8mm 1800 lm/m |  |  |  |  | 23050
28005354 | LLE FLEX 8mm 18W-1800lm/m 940 EXC4 R50 4000K 50.000x8mm 1800 lm/m |  |  |  |  | 23050
NEW !!
28006479 | LLE FLEX 8mm 18W-1800lm/m 927 EXC5 R50 2700K 50.000x8mm 1800 lm/m |  |  |  |  | 23050
28006477 | LLE FLEX 8mm 18W-1800lm/m 930 EXC5 R50 3000K 50.000x8mm 1800 lm/m |  |  |  |  | 23050
28006478 | LLE FLEX 8mm 18W-1800lm/m 940 EXC5 R50 4000K 50.000x8mm 1800 lm/m |  |  |  |  | 23050
28005554 | LLE FLEX 8mm 23W-2500lm/m 927 EXC4 R50 2700K 50.000x8mm 2500 lm/m |  |  |  |  | 23634
28005355 | LLE FLEX 8mm 23W-2500lm/m 930 EXC4 R50 3000K 50.000x8mm 2500 lm/m |  |  |  |  | 23634
28005356 | LLE FLEX 8mm 23W-2500lm/m 940 EXC4 R50 4000K 50.000x8mm 2500 lm/m |  |  |  |  | 23634
NEW !!
28006494 | LLE FLEX 8mm 23W-2500lm/m 927 EXC5 R50 2700K 50.000x8mm 2500 lm/m |  |  |  |  | 23634
28006492 | LLE FLEX 8mm 23W-2500lm/m 930 EXC5 R50 3000K 50.000x8mm 2500 lm/m |  |  |  |  | 23634
28006493 | LLE FLEX 8mm 23W-2500lm/m 940 EXC5 R50 4000K 50.000x8mm 2500 lm/m |  |  |  |  | 23634
konektory pro LLE FLEX ( SNC2,ADV3,EXC3 )
28004985 | LED ACL flex connector Wire to PCB 100mm |  |  |  |  | 80
28004986 | LED ACL flex connector Wire to PCB 500mm |  |  |  |  | 96
28004987 | LED ACL flex connector Wire to PCB 2000mm |  |  |  |  | 147
28004988 | LED ACL flex connector PCB - PCB |  |  |  |  | 55
konektory pro LLE FLEX
28000995 | LED ACL plug connector PCB to PCB 8x4.2mm |  |  |  |  | 70
28001655 | LED ACL plug corner connector 60x9,8x5,7mm |  |  |  |  | 130
ACL ALU profile pro LLE FLEX
28005790 | LED ACL ALU-PROFILE Surface 16x7mm L=2M |  |  |  |  | 216
28005791 | LED ACL ALU-PROFILE Surface 16x11mm L=2M |  |  |  |  | 240
28005792 | LED ACL ALU-PROFILE Recessed 16x7,5mm L=2M |  |  |  |  | 216
28005793 | LED ACL ALU-PROFILE Recessed 16x12mm L=2M |  |  |  |  | 263
ACL ALU profile pro LLE FLEX
28005794 | LED ACL ALU-PROFILE Corner 16x18,5mm L=2M |  |  |  |  | 438
28005795 | LED ACL ALU-PROFILE Flexible 16x4mm L=2M |  |  |  |  | 204
ACL PC Cover pro LLE FLEX
28005770 | LED ACL PC-Cover Opal L=2M |  |  |  |  | 103
28005775 | LED ACL PC-Cover Transparent L=2M |  |  |  |  | 103
ACL Endcap pro LLE FLEX
28005776 | LED ACL Endcap Surface 16x7mm |  |  |  |  | 12
28005777 | LED ACL Endcap Surface WITH HOLE16x7mm |  |  |  |  | 12
28005778 | LED ACL Endcap Surface 16x11mm |  |  |  |  | 12
28005779 | LED ACL Endcap Surface WITH HOLE16x11mm |  |  |  |  | 12
28005780 | LED ACL Endcap Recessed 16x7,5mm |  |  |  |  | 12
28005781 | LED ACL Endcap Recessed 16x12mm |  |  |  |  | 12
28005782 | LED ACL Endcap Corner |  |  |  |  | 12
28005783 | LED ACL Endcap Corner WHITH HOLE |  |  |  |  | 12
28005784 | LED ACL Endcap Flexible |  |  |  |  | 12
28005785 | LED ACL Endcap Flexible WHITH HOLE |  |  |  |  | 12
LED flexible |  | Příkon W | svět. tok lm | max W | max lm | Katalogová cena v Kč bez DPH | Kč/modul | Kč / ČIP | počet modulů | počet ČIPŮ | lm/modul | lm/čip | lm/W | Kč / 1 lm
ACL Mounting pro LLE FLEX
28005786 | LED ACL Mounting Clip 16x7/7,5mm |  |  |  |  | 14
28005787 | LED ACL Mounting Clip 16x11/12mm |  |  |  |  | 14
28005788 | LED ACL Mounting Clip Corner |  |  |  |  | 14
28005789 | LED ACL Mounting Clip Flexible |  |  |  |  | 14
Moduly LLE FLEX EXCITE CRI90 24V DC IP67
28003192 | LLE FLEX 16x5000 5W-600lm/m 927 IP67 EXC2 2700K 5.000x16mm 600 lm/m |  |  |  |  | 4312
28003193 | LLE FLEX 16x5000 5W-600lm/m 930 IP67 EXC2 3000K 5.000x16mm 600 lm/m |  |  |  |  | 4312
28003194 | LLE FLEX 16x5000 5W-600lm/m 940 IP67 EXC2 4000K 5.000x16mm 600 lm/m |  |  |  |  | 4312
28003195 | LLE FLEX 16x5000 11W-1200lm/m 927 IP67 EXC2 2700K 5.000x16mm 1200 lm/m |  |  |  |  | 4599
28003196 | LLE FLEX 16x5000 11W-1200lm/m 930 IP67 EXC2 3000K 5.000x16mm 1200 lm/m |  |  |  |  | 4599
28003197 | LLE FLEX 16x5000 11W-1200lm/m 940 IP67 EXC2 4000K 5.000x16mm 1200 lm/m |  |  |  |  | 4599
28003198 | LLE FLEX 16x5000 16W-1800lm/m 927 IP67 EXC2 2700K 5.000x16mm 1800 lm/m |  |  |  |  | 4886
28003199 | LLE FLEX 16x5000 16W-1800lm/m 930 IP67 EXC2 3000K 5.000x16mm 1800 lm/m |  |  |  |  | 4886
28003200 | LLE FLEX 16x5000 16W-1800lm/m 940 IP67 EXC2 4000K 5.000x16mm 1800 lm/m |  |  |  |  | 4886
konektory pro LLE FLEX IP67
28003270 | LED ACL plug connector Wire-PCB IP67 R EXC2 ( set ) |  |  |  |  | 1241
28003271 | LED ACL plug connector Wire-PCB IP67 L EXC2 ( set ) |  |  |  |  | 1241
28003272 | LED ACL plug interconnector IP67 EXC2 ( set ) |  |  |  |  | 1470
28003273 | LED ACL plug end cap IP67 EXC2 ( set ) |  |  |  |  | 1117
28003301 | LED ACL connector Wire-PCB IP67 R 2pc EXC2 ( set ) |  |  |  |  | 277
28003302 | LED ACL connector Wire-PCB IP67 L 2pc EXC2 ( set ) |  |  |  |  | 277
Moduly LLE FLEX PREMIUM CRI90 24V DC IP00 - Tunable White
28004204 | LLE FLEX 8x5000 1300lm 927-965 PRE 2700-6500K 5.000x8mm |  |  |  |  | 4931
28004205 | LLE FLEX 8x5000 2000lm 927-965 PRE 2700-6500K 5.000x8mm |  |  |  |  | 5264
28004206 | LLE FLEX 8x5000 3000lm 927-965 PRE 2700-6500K 5.000x8mm |  |  |  |  | 5573
LED flexible |  | Příkon W | svět. tok lm | max W | max lm | Katalogová cena v Kč bez DPH | Kč/modul | Kč / ČIP | počet modulů | počet ČIPŮ | lm/modul | lm/čip | lm/W | Kč / 1 lm
Moduly LLE FLEX ESSENCE 48V DC IP00
28005272 | LLE FLEX 8mm 48V 8W-1200lm/m 827 SNC2 R10 2700K 10.000x8mm 1200 lm/m |  |  |  |  | 3677
28005273 | LLE FLEX 8mm 48V 8W-1200lm/m 830 SNC2 R10 3000K 10.000x8mm 1200 lm/m |  |  |  |  | 3677
28005274 | LLE FLEX 8mm 48V 8W-1200lm/m 840 SNC2 R10 4000K 10.000x8mm 1200 lm/m |  |  |  |  | 3677
NEW !!
28006406 | LLE FLEX 8mm 48V 8W-1200lm/m 827 SNC3 R10 2700K 10.000x8mm 1200 lm/m |  |  |  |  | 3677
28006407 | LLE FLEX 8mm 48V 8W-1200lm/m 830 SNC3 R10 3000K 10.000x8mm 1200 lm/m |  |  |  |  | 3677
28006408 | LLE FLEX 8mm 48V 8W-1200lm/m 840 SNC3 R10 4000K 10.000x8mm 1200 lm/m |  |  |  |  | 3677
28005276 | LLE FLEX 8mm 48V 12W-1800lm/m 827 SNC2 R10 2700K 10.000x8mm 1800 lm/m |  |  |  |  | 3793
28005277 | LLE FLEX 8mm 48V 12W-1800lm/m 830 SNC2 R10 3000K 10.000x8mm 1800 lm/m |  |  |  |  | 3793
28005278 | LLE FLEX 8mm 48V 12W-1800lm/m 840 SNC2 R10 4000K 10.000x8mm 1800 lm/m |  |  |  |  | 3793
NEW !!
28006414 | LLE FLEX 8mm 48V 12W-1800lm/m 827 SNC3 R10 2700K 10.000x8mm 1800 lm/m |  |  |  |  | 3793
28006415 | LLE FLEX 8mm 48V 12W-1800lm/m 830 SNC3 R10 3000K 10.000x8mm 1800 lm/m |  |  |  |  | 3793
28006416 | LLE FLEX 8mm 48V 12W-1800lm/m 840 SNC3 R10 4000K 10.000x8mm 1800 lm/m |  |  |  |  | 3793
28005280 | LLE FLEX 8mm 48V 17W-2500lm/m 827 SNC2 R10 2700K 10.000x8mm 2500 lm/m |  |  |  |  | 3910
28005281 | LLE FLEX 8mm 48V 17W-2500lm/m 830 SNC2 R10 3000K 10.000x8mm 2500 lm/m |  |  |  |  | 3910
28005282 | LLE FLEX 8mm 48V 17W-2500lm/m 840 SNC2 R10 4000K 10.000x8mm 2500 lm/m |  |  |  |  | 3910
NEW !!
28006422 | LLE FLEX 8mm 48V 17W-2500lm/m 827 SNC3 R10 2700K 10.000x8mm 2500 lm/m |  |  |  |  | 3910
28006423 | LLE FLEX 8mm 48V 17W-2500lm/m 830 SNC3 R10 3000K 10.000x8mm 2500 lm/m |  |  |  |  | 3910
28006424 | LLE FLEX 8mm 48V 17W-2500lm/m 840 SNC3 R10 4000K 10.000x8mm 2500 lm/m |  |  |  |  | 3910
28005285 | LLE FLEX 8mm 48V 20W-3000lm/m 830 SNC2 R10 3000K 10.000x8mm 3000 lm/m |  |  |  |  | 3997
28005286 | LLE FLEX 8mm 48V 20W-3000lm/m 840 SNC2 R10 4000K 10.000x8mm 3000 lm/m |  |  |  |  | 3997
NEW !!
28006430 | LLE FLEX 8mm 48V 20W-3000lm/m 827 SNC3 R10 2700K 10.000x8mm 3000 lm/m |  |  |  |  | 3997
28006431 | LLE FLEX 8mm 48V 20W-3000lm/m 830 SNC3 R10 3000K 10.000x8mm 3000 lm/m |  |  |  |  | 3997
28006432 | LLE FLEX 8mm 48V 20W-3000lm/m 840 SNC3 R10 4000K 10.000x8mm 3000 lm/m |  |  |  |  | 3997
28005288 | LLE FLEX 8mm 48V 26W-4000lm/m 827 SNC2 R10 2700K 10.000x8mm 4000 lm/m |  |  |  |  | 4027
28005289 | LLE FLEX 8mm 48V 26W-4000lm/m 830 SNC2 R10 3000K 10.000x8mm 4000 lm/m |  |  |  |  | 4027
28005290 | LLE FLEX 8mm 48V 26W-4000lm/m 840 SNC2 R10 4000K 10.000x8mm 4000 lm/m |  |  |  |  | 4027
NEW !!
28006438 | LLE FLEX 8mm 48V 26W-4000lm/m 827 SNC3 R10 2700K 10.000x8mm 4000 lm/m |  |  |  |  | 4027
28006439 | LLE FLEX 8mm 48V 26W-4000lm/m 830 SNC3 R10 3000K 10.000x8mm 4000 lm/m |  |  |  |  | 4027
28006440 | LLE FLEX 8mm 48V 26W-4000lm/m 840 SNC3 R10 4000K 10.000x8mm 4000 lm/m |  |  |  |  | 4027
Moduly LLE FLEX ESSENCE CRI90 48V DC IP00
28005293 | LLE FLEX 8mm 48V 10W-1200lm/m 930 SNC2 R10 3000K 10.000x8mm 1200 lm/m |  |  |  |  | 3677
28005294 | LLE FLEX 8mm 48V 10W-1200lm/m 940 SNC2 R10 4000K 10.000x8mm 1200 lm/m |  |  |  |  | 3677
NEW !!
28006409 | LLE FLEX 8mm 48V 10W-1200lm/m 930 SNC3 R10 3000K 10.000x8mm 1200 lm/m |  |  |  |  | 3677
28006410 | LLE FLEX 8mm 48V 10W-1200lm/m 940 SNC3 R10 4000K 10.000x8mm 1200 lm/m |  |  |  |  | 3677
28005297 | LLE FLEX 8mm 48V 14W-1800lm/m 930 SNC2 R10 3000K 10.000x8mm 1800 lm/m |  |  |  |  | 3793
NEW !!
28006417 | LLE FLEX 8mm 48V 14W-1800lm/m 930 SNC3 R10 3000K 10.000x8mm 1800 lm/m |  |  |  |  | 3793
28006418 | LLE FLEX 8mm 48V 14W-1800lm/m 940 SNC3 R10 4000K 10.000x8mm 1800 lm/m |  |  |  |  | 3793
28005301 | LLE FLEX 8mm 48V 20W-2500lm/m 930 SNC2 R10 3000K 10.000x8mm 2500 lm/m |  |  |  |  | 3910
28005302 | LLE FLEX 8mm 48V 20W-2500lm/m 940 SNC2 R10 4000K 10.000x8mm 2500 lm/m |  |  |  |  | 3910
NEW !!
28006425 | LLE FLEX 8mm 48V 20W-2500lm/m 930 SNC3 R10 3000K 10.000x8mm 2500 lm/m |  |  |  |  | 3910
28006426 | LLE FLEX 8mm 48V 20W-2500lm/m 940 SNC3 R10 4000K 10.000x8mm 2500 lm/m |  |  |  |  | 3910
LED flexible |  | Příkon W | svět. tok lm | max W | max lm | Katalogová cena v Kč bez DPH | Kč/modul | Kč / ČIP | počet modulů | počet ČIPŮ | lm/modul | lm/čip | lm/W | Kč / 1 lm
Moduly LLE FLEX ESSENCE CRI90 48V DC IP00
28005305 | LLE FLEX 8mm 48V 22W-3000lm/m 930 SNC2 R10 3000K 10.000x8mm 3000 lm/m |  |  |  |  | 3997
28005306 | LLE FLEX 8mm 48V 22W-3000lm/m 940 SNC2 R10 4000K 10.000x8mm 3000 lm/m |  |  |  |  | 3997
NEW !!
28006433 | LLE FLEX 8mm 48V 22W-3000lm/m 930 SNC3 R10 3000K 10.000x8mm 3000 lm/m |  |  |  |  | 3997
28006434 | LLE FLEX 8mm 48V 22W-3000lm/m 940 SNC3 R10 4000K 10.000x8mm 3000 lm/m |  |  |  |  | 3997
28005309 | LLE FLEX 8mm 48V 30W-4000lm/m 930 SNC2 R10 3000K 10.000x8mm 4000 lm/m |  |  |  |  | 4027
28005310 | LLE FLEX 8mm 48V 30W-4000lm/m 940 SNC2 R10 4000K 10.000x8mm 4000 lm/m |  |  |  |  | 4027
NEW !!
28006441 | LLE FLEX 8mm 48V 30W-4000lm/m 930 SNC3 R10 3000K 10.000x8mm 4000 lm/m |  |  |  |  | 4027
28006442 | LLE FLEX 8mm 48V 30W-4000lm/m 940 SNC3 R10 4000K 10.000x8mm 4000 lm/m |  |  |  |  | 4027
Moduly LLE FLEX EXCITE CRI90 48V DC IP00
28005332 | LLE FLEX 8R10 48V 10W-1200lm/m 927 EXC2 2700K 10.000x8mm 1200 lm/m |  |  |  |  | 4873
28005333 | LLE FLEX 8R10 48V 10W-1200lm/m 930 EXC2 3000K 10.000x8mm 1200 lm/m |  |  |  |  | 4873
28005334 | LLE FLEX 8R10 48V 10W-1200lm/m 940 EXC2 4000K 10.000x8mm 1200 lm/m |  |  |  |  | 4873
NEW !!
28006403 | LLE FLEX 8R10 48V 10W-1200lm/m 927 EXC3 2700K 10.000x8mm 1200 lm/m |  |  |  |  | 4873
28006404 | LLE FLEX 8R10 48V 10W-1200lm/m 930 EXC3 3000K 10.000x8mm 1200 lm/m |  |  |  |  | 4873
28006405 | LLE FLEX 8R10 48V 10W-1200lm/m 940 EXC3 4000K 10.000x8mm 1200 lm/m |  |  |  |  | 4873
28005336 | LLE FLEX 8R10 48V 15W-1800lm/m 927 EXC2 2700K 10.000x8mm 1800 lm/m |  |  |  |  | 5019
28005337 | LLE FLEX 8R10 48V 15W-1800lm/m 930 EXC2 3000K 10.000x8mm 1800 lm/m |  |  |  |  | 5019
28005338 | LLE FLEX 8R10 48V 15W-1800lm/m 940 EXC2 4000K 10.000x8mm 1800 lm/m |  |  |  |  | 5019
NEW !!
28006411 | LLE FLEX 8R10 48V 15W-1800lm/m 927 EXC3 2700K 10.000x8mm 1800 lm/m |  |  |  |  | 5019
28006412 | LLE FLEX 8R10 48V 15W-1800lm/m 930 EXC3 3000K 10.000x8mm 1800 lm/m |  |  |  |  | 5019
28006413 | LLE FLEX 8R10 48V 15W-1800lm/m 940 EXC3 4000K 10.000x8mm 1800 lm/m |  |  |  |  | 5019
28005340 | LLE FLEX 8R10 48V 20W-2500lm/m 927 EXC2 2700K 10.000x8mm 2500 lm/m |  |  |  |  | 5107
28005341 | LLE FLEX 8R10 48V 20W-2500lm/m 930 EXC2 3000K 10.000x8mm 2500 lm/m |  |  |  |  | 5107
28005342 | LLE FLEX 8R10 48V 20W-2500lm/m 940 EXC2 4000K 10.000x8mm 2500 lm/m |  |  |  |  | 5107
NEW !!
28006419 | LLE FLEX 8R10 48V 20W-2500lm/m 927 EXC3 2700K 10.000x8mm 2500 lm/m |  |  |  |  | 5107
28006420 | LLE FLEX 8R10 48V 20W-2500lm/m 930 EXC3 3000K 10.000x8mm 2500 lm/m |  |  |  |  | 5107
28006421 | LLE FLEX 8R10 48V 20W-2500lm/m 940 EXC3 4000K 10.000x8mm 2500 lm/m |  |  |  |  | 5107
28005344 | LLE FLEX 8R10 48V 24W-3000lm/m 927 EXC2 2700K 10.000x8mm 3000 lm/m |  |  |  |  | 5223
28005346 | LLE FLEX 8R10 48V 24W-3000lm/m 940 EXC2 4000K 10.000x8mm 3000 lm/m |  |  |  |  | 5223
NEW !!
28006427 | LLE FLEX 8R10 48V 24W-3000lm/m 927 EXC3 2700K 10.000x8mm 3000 lm/m |  |  |  |  | 5223
28006428 | LLE FLEX 8R10 48V 24W-3000lm/m 930 EXC3 3000K 10.000x8mm 3000 lm/m |  |  |  |  | 5223
28006429 | LLE FLEX 8R10 48V 24W-3000lm/m 940 EXC3 4000K 10.000x8mm 3000 lm/m |  |  |  |  | 5223
28005348 | LLE FLEX 8R10 48V 32W-4000lm/m 927 EXC2 2700K 10.000x8mm 4000 lm/m |  |  |  |  | 5369
28005349 | LLE FLEX 8R10 48V 32W-4000lm/m 930 EXC2 3000K 10.000x8mm 4000 lm/m |  |  |  |  | 5369
28005350 | LLE FLEX 8R10 48V 32W-4000lm/m 940 EXC2 4000K 10.000x8mm 4000 lm/m |  |  |  |  | 5369
NEW !!
28006435 | LLE FLEX 8R10 48V 32W-4000lm/m 927 EXC3 2700K 10.000x8mm 4000 lm/m |  |  |  |  | 5369
28006436 | LLE FLEX 8R10 48V 32W-4000lm/m 930 EXC3 3000K 10.000x8mm 4000 lm/m |  |  |  |  | 5369
28006437 | LLE FLEX 8R10 48V 32W-4000lm/m 940 EXC3 4000K 10.000x8mm 4000 lm/m |  |  |  |  | 5369
TALEXXready2apply |  | Příkon W | svět. tok lm | max W | max lm | Katalogová cena v Kč bez DPH | Kč/modul | Kč / ČIP | počet modulů | počet ČIPŮ | lm/modul | lm/čip | lm/W | Kč / 1 lm
Moduly DLA flat ESSENCE
28004062 | DLA flat 100mm 880lm 830-855 SNC3 110° 250mA 8,8W ¤120x27mm CCT switch 50.000 h |  |  | 8.8 | 880 | 199 | 199 | 199 | 1 | 1 | 880 | 880 | 100 | 0.23
28004063 | DLA flat 150mm 1500lm 830-855 SNC3 110° 350mA 13,0W ¤170x27mm CCT switch 50.000 h |  |  | 13 | 1500 | 259 | 259 | 259 | 1 | 1 | 1500 | 1500 | 115.38 | 0.17
28004064 | DLA flat 200mm 2160lm 830-855 SNC3 110° 500mA 18,0W ¤220x27mm CCT switch 50.000 h |  |  | 18 | 2160 | 361 | 361 | 361 | 1 | 1 | 2160 | 2160 | 120 | 0.17
Moduly DLA G2 system ESSENCE
28002241 | LED DLA G2 100mm 1000lm 830 SNC EM MOD 100° 3000K 8x0 | 10.2 | 980 |  |  | 198 | 198 |  | 1 |  | 980 |  | 96.08 | 0.2
28002242 | LED DLA G2 100mm 1000lm 840 SNC EM MOD 100° 4000K 8x0 | 10.2 | 1030 |  |  | 198 | 198 |  | 1 |  | 1030 |  | 100.98 | 0.19
1
28002243 | LED DLA G2 150mm 1000lm/2000lm 830 SNC EM MOD 90° 3000K 8x0 | 10,1-20,2 | 1000-1970 | 20.2 | 1970 | 298 | 298 |  | 1 |  | 1970 |  | 97.52 | 0.15
28002244 | LED DLA G2 150mm 1000lm/2000lm 840 SNC EM MOD 90° 4000K 8x0 | 10,1-20,2 | 1020-2050 | 20.2 | 2050 | 298 | 298 |  | 1 |  | 2050 |  | 101.49 | 0.15
1
28002245 | LED DLA G2 200mm 2000lm/3000lm 830 SNC EM MOD 90° 3000K 8x0 | 20,4-29,8 | 2080-2900 | 29.8 | 2900 | 437 | 437 |  | 1 |  | 2900 |  | 97.32 | 0.15
28002270 | LED DLA G2 200mm 2000lm/3000lm 840 SNC EM MOD 90° 4000K 8x0 | 20,4-29,8 | 2120-3000 | 29.8 | 3000 | 437 | 437 |  | 1 |  | 3000 |  | 100.67 | 0.15
1
drivery pro DLA G2 Moduly
28002236 | LED DLA G2 100mm 1000lm 8x0 SNC EM ECG 255mA 10,2W 85x65x39,5mm |  |  | 11 |  | 165
28002238 | LED DLA G2 150mm 2000lm 8x0 SNC EM ECG 530mA 20,2W 95x75x41,3mm | 10,1-20,2 |  | 21.7 |  | 235
28002240 | LED DLA G2 200mm 3000lm 8x0 SNC EM ECG 790mA 32,0W 106,5x88x41,5mm |  |  | 29.8 |  | 291 |  |  | 1
28002237 | LED DLA G2 150mm 1000lm 8x0 ADV EM ECG 255mA 10,5W 95x75x41,3mm | 10,1-20,2 | 1000-1970 | 20.2 | 1970 | 210 | 210 |  | 1 |  | 1970 |  | 97.52 | 0.11
28002239 | LED DLA G2 200mm 2000lm 8x0 ADV EM ECG 530mA 21,3W 106,5x88x41,5mm | 10,1-20,2 | 1020-2050 | 20.2 | 2050 | 284 | 284 |  | 1 |  | 2050 |  | 101.49 | 0.14
1
reflektory pro DLA G2 Moduly
28002190 | LED ACD REFLECTOR G2 100mm 60D 60° prům. 97mm |  |  |  |  | 64
28002191 | LED ACD REFLECTOR G2 100mm 90D 90° prům. 97mm |  |  |  |  | 64
28002192 | LED ACD REFLECTOR G2 150mm 60D 60° prům. 135mm |  |  |  |  | 116
28002193 | LED ACD REFLECTOR G2 150mm 90D 90° prům. 135mm |  |  |  |  | 116
28002194 | LED ACD REFLECTOR G2 200mm 60D 60° prům. 182mm |  |  |  |  | 187
28002195 | LED ACD REFLECTOR G2 200mm 90D 90° prům. 182mm |  |  |  |  | 187
krycí kroužky pro DLA G2 reflektory
28002196 | LED ACD TRIM RING 100MM WHITE prům. 120,04x7,3mm |  |  |  |  | 25
28002197 | LED ACD TRIM RING 150MM WHITE prům. 170,32x7,3mm |  |  |  |  | 32
28002198 | LED ACD TRIM RING 200MM WHITE prům. 224,52x7,3mm |  |  |  |  | 45
connector pro DLA G2 Moduly
28004642 | LED ACY CONNECTOR DLA G2 |  |  |  |  | 64
TALEXXready2apply |  | Příkon W | svět. tok lm | max W | max lm | Katalogová cena v Kč bez DPH | Kč/modul | Kč / ČIP | počet modulů | počet ČIPŮ | lm/modul | lm/čip | lm/W | Kč / 1 lm
Moduly SLA G2 AC ESSENCE - s integrovanou elektronikou na 230V
28001934 | SLA AC pc G2 50mm 700lm 927 24° SNC 45mA 2700K prům. 50x75,5mm | 9.5 |  |  |  | 359 | 359
28001935 | SLA AC pc G2 50mm 700lm 927 36° SNC 45mA 2700K prům. 50x75,5mm | 9.5 |  |  |  | 359 | 359
28002833 | SLA AC pc G2 50mm 700lm 930 12° SNC 45mA 3000K prům. 50x75,5mm | 9.5 |  |  |  | 376 | 376
28002834 | SLA AC pc G2 50mm 700lm 940 12° SNC 45mA 4000K prům. 50x75,5mm | 9.5 |  |  |  | 376 | 376
28001939 | SLA AC pc G2 50mm 700lm 940 36° SNC 45mA 4000K prům. 50x75,5mm | 9.5 |  |  |  | 359 | 359
28005117 | SLA AC pc 50mm 800lm 927 12° SNC3 42mA 2700K prům. 50x58mm | 9.4 |  |  |  | 368 | 368
28005118 | SLA AC pc 50mm 800lm 927 24° SNC3 42mA 2700K prům. 50x58mm | 9.4 |  |  |  | 368 | 368
28005119 | SLA AC pc 50mm 800lm 927 36° SNC3 42mA 2700K prům. 50x58mm | 9.4 |  |  |  | 368 | 368
28005120 | SLA AC pc 50mm 800lm 930 12° SNC3 42mA 3000K prům. 50x58mm | 9.4 |  |  |  | 368 | 368
28005121 | SLA AC pc 50mm 800lm 930 24° SNC3 42mA 3000K prům. 50x58mm | 9.4 |  |  |  | 368 | 368
28005122 | SLA AC pc 50mm 800lm 930 36° SNC3 42mA 3000K prům. 50x58mm | 9.4 |  |  |  | 368 | 368
28005123 | SLA AC pc 50mm 800lm 940 12° SNC3 42mA 4000K prům. 50x58mm | 9.4 |  |  |  | 368 | 368
28005124 | SLA AC pc 50mm 800lm 940 24° SNC3 42mA 4000K prům. 50x58mm | 9.4 |  |  |  | 368 | 368
28005125 | SLA AC pc 50mm 800lm 940 36° SNC3 42mA 4000K prům. 50x58mm | 9.4 |  |  |  | 368 | 368
Moduly SLA G2,G3 DC ESSENCE
28001942 | SLA DC G2 50mm 700lm 927 24° SNC 250mA 2700K prům. 50x60mm | 8.8 | 770 |  |  | 270 | 270 |  | 1 |  | 770 |  | 87.5 | 0.35
28001944 | SLA DC G2 50mm 700lm 930 24° SNC 250mA 3000K prům. 50x60mm | 8.8 | 840 |  |  | 270 | 270 |  | 1 |  | 840 |  | 95.45 | 0.32
28001945 | SLA DC G2 50mm 700lm 930 36° SNC 250mA 3000K prům. 50x60mm | 8.8 | 840 |  |  | 270 | 270 |  | 1 |  | 840 |  | 95.45 | 0.32
28001946 | SLA DC G2 50mm 700lm 940 24° SNC 250mA 4000K prům. 50x60mm | 8.8 | 890 |  |  | 270 | 270 |  | 1 |  | 840 |  | 95.45 | 0.32
28001950 | SLA DC G2 50mm 1200lm 927 24° SNC 350mA 2700K prům. 50x70mm | 12.2 | 1140 |  |  | 329 | 329 |  | 1 |  | 1140 |  | 93.44 | 0.29
28001951 | SLA DC G2 50mm 1200lm 927 36° SNC 350mA 2700K prům. 50x70mm | 12.2 | 1140 |  |  | 329 | 329 |  | 1 |  | 1140 |  | 93.44 | 0.29
28002837 | SLA DC G2 50mm 1200lm 940 12° SNC 350mA 4000K prům. 50x70mm | 12.2 | 1130 |  |  | 329 | 329 |  | 1 |  | 1130 |  | 92.62 | 0.29
28001954 | SLA DC G2 50mm 1200lm 940 24° SNC 350mA 4000K prům. 50x70mm | 12.2 | 1270 |  |  | 329 | 329 |  | 1 |  | 1270 |  | 104.1 | 0.26
28001955 | SLA DC G2 50mm 1200lm 940 36° SNC 350mA 4000K prům. 50x70mm | 12.2 | 1270 |  |  | 329 | 329 |  | 1 |  | 1270 |  | 104.1 | 0.26
28005126 | SLA DC G3 50mm 1500lm 927 12° SNC3 250-300mA 2700K prům. 50x50mm | 8,7-10,8 | 935-1037 | 10.8 | 1037 | 304 | 304 |  | 1 |  | 1037 |  | 96.02 | 0.29
28005127 | SLA DC G3 50mm 1500lm 927 24° SNC3 250-350mA 2700K prům. 50x50mm | 8,5-12,0 | 1060-1370 | 12 | 1370 | 304 | 304 |  | 1 |  | 1370 |  | 114.17 | 0.22
28005128 | SLA DC G3 50mm 1500lm 927 36° SNC3 250-350mA 2700K prům. 50x50mm | 8,5-12,0 | 1060-1370 | 12 | 1370 | 304 | 304 |  | 1 |  | 1370 |  | 114.17 | 0.22
28005129 | SLA DC G3 50mm 1500lm 930 12° SNC3 250-300mA 3000K prům. 50x50mm | 8,7-10,8 | 985-1097 | 10.8 | 1097 | 304 | 304 |  | 1 |  | 1097 |  | 101.57 | 0.28
28005130 | SLA DC G3 50mm 1500lm 930 24° SNC3 250-350mA 3000K prům. 50x50mm | 8,5-12,0 | 1100-1500 | 12 | 1500 | 304 | 304 |  | 1 |  | 1500 |  | 125 | 0.2
28005131 | SLA DC G3 50mm 1500lm 930 36° SNC3 250-350mA 3000K prům. 50x50mm | 8,5-12,0 | 1100-1500 | 12 | 1500 | 304 | 304 |  | 1 |  | 1500 |  | 125 | 0.2
28005132 | SLA DC G3 50mm 1500lm 940 12° SNC3 250-300mA 4000K prům. 50x50mm | 8,7-10,8 | 1010-1140 | 10.8 | 1140 | 304 | 304 |  | 1 |  | 1140 |  | 105.56 | 0.27
28005133 | SLA DC G3 50mm 1500lm 940 24° SNC3 250-350mA 4000K prům. 50x50mm | 8,5-12,0 | 1130-1535 | 12 | 1535 | 304 | 304 |  | 1 |  | 1535 |  | 127.92 | 0.2
28005134 | SLA DC G3 50mm 1500lm 940 36° SNC3 250-350mA 4000K prům. 50x50mm | 8,5-12,0 | 1130-1535 | 12 | 1535 | 304 | 304 |  | 1 |  | 1535 |  | 127.92 | 0.2
krycí kroužky pro SLA G2 reflektory
28002184 | LED ACS TRIM RING SWIVEL 68mm WH 30° bílý prům. 90x21,2mm |  |  |  |  | 117
28002185 | LED ACS TRIM RING SWIVEL 68mm BK 30° černý prům. 90x21,2mm |  |  |  |  | 117
28002186 | LED ACS TRIM RING SWIVEL 68mm BN 30° chrom prům. 90x21,2mm |  |  |  |  | 123
28002187 | LED ACS TRIM RING SWIVEL 75mm WH 30° bílý prům. 92x40mm |  |  |  |  | 132
28002188 | LED ACS TRIM RING SWIVEL 75mm BK 30° černý prům. 92x40mm |  |  |  |  | 140
DLE - downlight LED Moduly |  | Příkon W | svět. tok lm | max W | max lm | Katalogová cena v Kč bez DPH | Kč/modul | Kč / ČIP | počet modulů | počet ČIPŮ | lm/modul | lm/čip | lm/W | Kč / 1 lm
Moduly DLE G3 - s integrovanou elektronikou na 230V
28000420 | DLE GEN2 Adapter |  |  |  |  | 99
Moduly DLE G4 integrated ADVANCED
89602870 | DLE G4 65mm 2000lm 830 R ADV 400-700mA 116° 3000K IP00 78x78x6mm | 8,9 - 16,2 | 1580-2680 | 16.2 | 2680 | 210 | 210 |  | 1 |  | 2680 |  | 165.43 | 0.08
89602871 | DLE G4 65mm 2000lm 840 R ADV 350-650mA 116° 4000K IP00 78x78x6mm | 7,8 - 14,9 | 1470-2640 | 14.9 | 2640 | 210 | 210 |  | 1 |  | 2640 |  | 177.18 | 0.08
89602872 | DLE G4 65mm 3000lm 830 R ADV 450-650mA 116° 3000K IP00 78x78x6mm | 15,0 - 22,0 | 2670-3790 | 22 | 3790 | 288 | 288 |  | 1 |  | 3790 |  | 172.27 | 0.08
89602873 | DLE G4 65mm 3000lm 840 R ADV 450-650mA 116° 4000K IP00 78x78x6mm | 15,0 - 22,0 | 2820-4000 | 22 | 4000 | 288 | 288 |  | 1 |  | 4000 |  | 181.82 | 0.07
89602874 | DLE G4 65mm 2000lm 830 H ADV 400-700mA 100° 3000K IP00 81,5x81,5x20mm | 8,9 - 16,2 | 1340-2270 | 16.2 | 2270 | 276 | 276 |  | 1 |  | 2270 |  | 140.12 | 0.12
89602875 | DLE G4 65mm 2000lm 840 H ADV 350-650mA 100° 4000K IP00 81,5x81,5x20mm | 7,8 - 14,9 | 1250-2240 | 14.9 | 2240 | 276 | 276 |  | 1 |  | 2240 |  | 150.34 | 0.12
89602876 | DLE G4 65mm 3000lm 830 H ADV 450-650mA 100° 3000K IP00 81,5x81,5x20mm | 15,0 - 22,0 | 2270-3220 | 22 | 3220 | 359 | 359 |  | 1 |  | 3220 |  | 146.36 | 0.11
89602877 | DLE G4 65mm 3000lm 840 H ADV 450-650mA 100° 4000K IP00 81,5x81,5x20mm | 15,0 - 22,0 | 2390-3390 | 22 | 3390 | 359 | 359 |  | 1 |  | 3390 |  | 154.09 | 0.11
89603014 | DLE G4 65mm 5000lm 830 H ADV 550-1200mA 100° 3000K IP00 81,5x81,5x20mm | 18,5 - 43,1 | 2760-5460 | 43.1 | 5460 | 449 | 449 |  | 1 |  | 5460 |  | 126.68 | 0.08
89603015 | DLE G4 65mm 5000lm 840 H ADV 550-1200mA 100° 4000K IP00 81,5x81,5x20mm | 18,5 - 43,1 | 2910-5750 | 43.1 | 5750 | 449 | 449 |  | 1 |  | 5750 |  | 133.41 | 0.08
Moduly DLE PREMIUM - Tunable White
89603257 | DLE G2 60mm 2000lm 927-965 SR PRE KIT TW |  |  |  |  | 3238 | 3238 |  | 1 |  | 0
89603258 | DLE G2 60mm 3000lm 927-965 SR PRE KIT TW |  |  |  |  | 3331 | 3331 |  | 1 |  | 0
89603439 | TW DLE G2 60mm 3000lm 927-965 |  |  |  |  | 1203 | 1203 |  | 1 |  | 0
SLE - spotlight LED Moduly |  | Příkon W | svět. tok lm | max W | max lm | Katalogová cena v Kč bez DPH | Kč/modul | Kč / ČIP | počet modulů | počet ČIPŮ | lm/modul | lm/čip | lm/W | Kč / 1 lm
Moduly SLE G8 ESSENCE
28004224 | SLE 06mm 1000lm 840 R SNC8 250-350mA 115° 4000K 13,5x13,5mm | 7,83 - 13,90 | 1068-1511 | 13.9 | 1511 | 42 | 42 | 42 | 1 | 1 | 1511 | 1511 | 108.71 | 0.03
Moduly SLE CRI90 G8 ESSENCE
28004226 | SLE 06mm 1000lm 935 R SNC8 250-350mA 115° 3500K 13,5x13,5mm | 7,83 - 13,90 | 898-1269 | 13.9 | 1269 | 42 | 42 | 42 | 1 | 1 | 1269 | 1269 | 91.29 | 0.03
28004215 | SLE 09mm 1500lm 930 R SNC8 200-400mA 115° 3000K 13,5x13,5mm | 6,08 - 15,8 | 921-1697 | 15.8 | 1697 | 47 | 47 | 47 | 1 | 1 | 1697 | 1697 | 107.41 | 0.03
28004216 | SLE 09mm 1500lm 935 R SNC8 200-400mA 115° 3500K 13,5x13,5mm | 6,08 - 15,8 | 955-1760 | 15.8 | 1760 | 47 | 47 | 47 | 1 | 1 | 1760 | 1760 | 111.39 | 0.03
28004231 | SLE 09mm 2000lm 935 R SNC8 250-600mA 115° 3500K 13,5x13,5mm | 7,6 - 23,7 | 1161-2534 | 23.7 | 2534 | 58 | 58 | 58 | 1 | 1 | 2534 | 2534 | 106.92 | 0.02
NEW !!
28006547 | SLE 09mm 1200lm 927 R SNC8+ 250-450mA 120° 2700K 13,5x13,5mm | 7,8 - 17,6 | 1356-2323 | 17.6 | 2323 | 73 | 73 | 73 | 1 | 1 | 2323 | 2323 | 131.99 | 0.03
28006548 | SLE 09mm 1200lm 930 R SNC8+ 250-450mA 120° 3000K 13,5x13,5mm | 7,8 - 17,6 | 1394-2388 | 17.6 | 2388 | 73 | 73 | 73 | 1 | 1 | 2388 | 2388 | 135.68 | 0.03
28006549 | SLE 09mm 1200lm 935 R SNC8+ 250-450mA 120° 3500K 13,5x13,5mm | 7,8 - 17,6 | 1419-2430 | 17.6 | 2430 | 73 | 73 | 73 | 1 | 1 | 2430 | 2430 | 138.07 | 0.03
28006550 | SLE 09mm 1200lm 940 R SNC8+ 250-450mA 120° 4000K 13,5x13,5mm | 7,8 - 17,6 | 1437-2461 | 17.6 | 2461 | 73 | 73 | 73 | 1 | 1 | 2461 | 2461 | 139.83 | 0.03
NEW !!
28006551 | SLE 09mm 2600lm 927 R SNC8+ 300-650mA 120° 2700K 13,5x13,5mm | 9,3 - 25,7 | 1600-3248 | 25.7 | 3248 | 88 | 88 | 88 | 1 | 1 | 3248 | 3248 | 126.38 | 0.03
28006552 | SLE 09mm 2600lm 930 R SNC8+ 300-650mA 120° 3000K 13,5x13,5mm | 9,3 - 25,7 | 1641-3332 | 25.7 | 3332 | 88 | 88 | 88 | 1 | 1 | 3332 | 3332 | 129.65 | 0.03
28006553 | SLE 09mm 2600lm 935 R SNC8+ 300-650mA 120° 3500K 13,5x13,5mm | 9,3 - 25,7 | 1682-3415 | 25.7 | 3415 | 88 | 88 | 88 | 1 | 1 | 3415 | 3415 | 132.88 | 0.03
28006554 | SLE 09mm 2600lm 940 R SNC8+ 300-650mA 120° 4000K 13,5x13,5mm | 9,3 - 25,7 | 1676-3403 | 25.7 | 3403 | 88 | 88 | 88 | 1 | 1 | 3403 | 3403 | 132.41 | 0.03
NEW !!
28006558 | SLE 13mm 3000lm 927 R SNC8+ 350-800mA 120° 2700K 19,0x19,0mm | 10,8 - 31,6 | 1986-4297 | 31.6 | 4297 | 123 | 123 | 123 | 1 | 1 | 4297 | 4297 | 135.98 | 0.03
28006559 | SLE 13mm 3000lm 930 R SNC8+ 350-800mA 120° 3000K 19,0x19,0mm | 10,8 - 31,6 | 2029-4390 | 31.6 | 4390 | 123 | 123 | 123 | 1 | 1 | 4390 | 4390 | 138.92 | 0.03
28006560 | SLE 13mm 3000lm 935 R SNC8+ 350-800mA 120° 3500K 19,0x19,0mm | 10,8 - 31,6 | 2081-4501 | 31.6 | 4501 | 123 | 123 | 123 | 1 | 1 | 4501 | 4501 | 142.44 | 0.03
28006561 | SLE 13mm 3000lm 940 R SNC8+ 350-800mA 120° 4000K 19,0x19,0mm | 10,8 - 31,6 | 2075-4489 | 31.6 | 4489 | 123 | 123 | 123 | 1 | 1 | 4489 | 4489 | 142.06 | 0.03
28004221 | SLE 15mm 2000lm 935 R SNC8 350-800mA 115° 3500K 19,0x19,0mm | 10,64-31,6 | 1654-3455 | 31.6 | 3455 | 73 | 73 | 73 | 1 | 1 | 3455 | 3455 | 109.34 | 0.02
NEW !!
28006565 | SLE 15mm 4000lm 927 R SNC8+ 500-1050mA 120° 2700K 19,0x19,0mm | 15,25 - 40,42 | 2825-5627 | 40.42 | 5627 | 163 | 163 | 163 | 1 | 1 | 5627 | 5627 | 139.21 | 0.03
28006566 | SLE 15mm 4000lm 930 R SNC8+ 500-1050mA 120° 3000K 19,0x19,0mm | 15,25 - 40,42 | 2891-5758 | 40.42 | 5758 | 163 | 163 | 163 | 1 | 1 | 5758 | 5758 | 142.45 | 0.03
28006567 | SLE 15mm 4000lm 935 R SNC8+ 500-1050mA 120° 3500K 19,0x19,0mm | 15,25 - 40,42 | 2950-5876 | 40.42 | 5876 | 163 | 163 | 163 | 1 | 1 | 5876 | 5876 | 145.37 | 0.03
28006568 | SLE 15mm 4000lm 940 R SNC8+ 500-1050mA 120° 4000K 19,0x19,0mm | 15,25 - 40,42 | 2971-5917 | 40.42 | 5917 | 163 | 163 | 163 | 1 | 1 | 5917 | 5917 | 146.39 | 0.03
NEW !!
28006572 | SLE 17mm 5000lm 927 R SNC8+ 700-1400mA 120° 2700K 28,0x28,0mm | 21,56 - 54,32 | 3922-7436 | 54.32 | 7436 | 233 | 233 | 233 | 1 | 1 | 7436 | 7436 | 136.89 | 0.03
28006573 | SLE 17mm 5000lm 930 R SNC8+ 700-1400mA 120° 3000K 28,0x28,0mm | 21,56 - 54,32 | 3996-7577 | 54.32 | 7577 | 233 | 233 | 233 | 1 | 1 | 7577 | 7577 | 139.49 | 0.03
28006574 | SLE 17mm 5000lm 935 R SNC8+ 700-1400mA 120° 3500K 28,0x28,0mm | 21,56 - 54,32 | 4047-7675 | 54.32 | 7675 | 233 | 233 | 233 | 1 | 1 | 7675 | 7675 | 141.29 | 0.03
28006575 | SLE 17mm 5000lm 940 R SNC8+ 700-1400mA 120° 4000K 28,0x28,0mm | 21,56 - 54,32 | 4089-7754 | 54.32 | 7754 | 233 | 233 | 233 | 1 | 1 | 7754 | 7754 | 142.75 | 0.03
NEW !!
28006579 | SLE 21mm 6000lm 927 R SNC8+ 900-2100mA 120° 2700K 28,0x28,0mm | 27,54 - 82,11 | 5107-11168 | 82.11 | 11168 | 292 | 292 | 292 | 1 | 1 | 11168 | 11168 | 136.01 | 0.03
28006580 | SLE 21mm 6000lm 930 R SNC8+ 900-2100mA 120° 3000K 28,0x28,0mm | 27,54 - 82,11 | 5256-11494 | 82.11 | 11494 | 292 | 292 | 292 | 1 | 1 | 11494 | 11494 | 139.98 | 0.03
28006581 | SLE 21mm 6000lm 935 R SNC8+ 900-2100mA 120° 3500K 28,0x28,0mm | 27,54 - 82,11 | 5268-11521 | 82.11 | 11521 | 292 | 292 | 292 | 1 | 1 | 11521 | 11521 | 140.31 | 0.03
28006582 | SLE 21mm 6000lm 940 R SNC8+ 900-2100mA 120° 4000K 28,0x28,0mm | 27,54 - 82,11 | 5309-11610 | 82.11 | 11610 | 292 | 292 | 292 | 1 | 1 | 11610 | 11610 | 141.4 | 0.03
SLE - spotlight LED Moduly |  | Příkon W | svět. tok lm | max W | max lm | Katalogová cena v Kč bez DPH | Kč/modul | Kč / ČIP | počet modulů | počet ČIPŮ | lm/modul | lm/čip | lm/W | Kč / 1 lm
Moduly SLE G7 ADVANCED + ADV8
28004543 | SLE 09mm 800lm 830 R ADV8 250-450mA 117° 3000K 13,5x13,5mm | 7,77 -14,85 | 1375-2243 | 14.85 | 2243 | 61 | 61 | 61 | 1 | 1 | 2243 | 2243 | 151.04 | 0.03
28004544 | SLE 09mm 800lm 840 R ADV8 250-450mA 117° 4000K 13,5x13,5mm | 7,77 - 14,85 | 1394-2385 | 14.85 | 2385 | 61 | 61 | 61 | 1 | 1 | 2385 | 2385 | 160.61 | 0.03
28004549 | SLE 09mm 1200lm 830 R ADV8 250-500mA 117° 3000K 13,5x13,5mm | 7,58 -18,95 | 1368-2576 | 18.95 | 2576 | 73 | 73 | 73 | 1 | 1 | 2576 | 2576 | 135.94 | 0.03
28004550 | SLE 09mm 1200lm 840 R ADV8 250-500mA 117° 4000K 13,5x13,5mm | 7,58 -18,95 | 1429-2669 | 18.95 | 2669 | 73 | 73 | 73 | 1 | 1 | 2669 | 2669 | 140.84 | 0.03
28004562 | SLE 13mm 3000lm 827 R ADV8 350-900mA 117° 2700K 19x19mm | 10,50 -34,47 | 1881-4477 | 34.47 | 4477 | 120 | 120 | 120 | 1 | 1 | 4477 | 4477 | 129.88 | 0.03
28004563 | SLE 13mm 3000lm 830 R ADV8 350-900mA 117° 3000K 19x19mm | 10,50 -34,47 | 1964-4685 | 34.47 | 4685 | 120 | 120 | 120 | 1 | 1 | 4685 | 4685 | 135.92 | 0.03
28004564 | SLE 13mm 3000lm 835 R ADV8 350-900mA 117° 3500K 19x19mm | 10,50 -34,47 | 2045-4859 | 34.47 | 4859 | 120 | 120 | 120 | 1 | 1 | 4859 | 4859 | 140.96 | 0.02
28004565 | SLE 13mm 3000lm 840 R ADV8 350-900mA 117° 4000K 19x19mm | 10,50 -34,47 | 2075-4925 | 34.47 | 4925 | 120 | 120 | 120 | 1 | 1 | 4925 | 4925 | 142.88 | 0.02
28004527 | SLE 15mm 4000lm 827 R ADV8 400-1050mA 117° 2700K | 11,84-39,16 | 2178-5331 | 39.16 | 5331 | 175 | 175 | 175 | 1 | 1 | 5331 | 5331 | 136.13 | 0.03
28004528 | SLE 15mm 4000lm 830 R ADV8 400-1050mA 117° 3000K | 11,84-39,16 | 2258-5570 | 39.16 | 5570 | 175 | 175 | 175 | 1 | 1 | 5570 | 5570 | 142.24 | 0.03
28004529 | SLE 15mm 4000lm 835 R ADV8 400-1050mA 117° 3500K | 11,84-39,16 | 2337-5773 | 39.16 | 5773 | 175 | 175 | 175 | 1 | 1 | 5773 | 5773 | 147.42 | 0.03
28004530 | SLE 15mm 4000lm 840 R ADV8 400-1050mA 117° 4000K | 11,84-39,16 | 2377-5841 | 39.16 | 5841 | 175 | 175 | 175 | 1 | 1 | 5841 | 5841 | 149.16 | 0.03
28004587 | SLE 17mm 5000lm 827 R ADV8 450-1200mA 117° 2700K | 13,14 - 44,4 | 2458-6070 | 44.4 | 6070 | 224 | 224 | 224 | 1 | 1 | 6070 | 6070 | 136.71 | 0.04
28004588 | SLE 17mm 5000lm 830 R ADV8 450-1200mA 117° 3000K | 13,14 - 44,4 | 2556-6318 | 44.4 | 6318 | 224 | 224 | 224 | 1 | 1 | 6318 | 6318 | 142.3 | 0.04
28004589 | SLE 17mm 5000lm 835 R ADV8 450-1200mA 117° 3500K | 13,14 - 44,4 | 2654-6586 | 44.4 | 6586 | 224 | 224 | 224 | 1 | 1 | 6586 | 6586 | 148.33 | 0.03
28004590 | SLE 17mm 5000lm 840 R ADV8 450-1200mA 117° 4000K | 13,14 - 44,4 | 2700-6672 | 44.4 | 6672 | 224 | 224 | 224 | 1 | 1 | 6672 | 6672 | 150.27 | 0.03
28004606 | SLE 21mm 6000lm 827 R ADV8 700-1800mA 117° 2700K | 20,58 - 67,14 | 3932-9348 | 67.14 | 9348 | 311 | 311 | 311 | 1 | 1 | 9348 | 9348 | 139.23 | 0.03
28004607 | SLE 21mm 6000lm 830 R ADV8 700-1800mA 117° 3000K | 20,58 - 67,14 | 4032-9665 | 67.14 | 9665 | 311 | 311 | 311 | 1 | 1 | 9665 | 9665 | 143.95 | 0.03
28004608 | SLE 21mm 6000lm 835 R ADV8 700-1800mA 117° 3500K | 20,58 - 67,14 | 4207-10064 | 67.14 | 10064 | 311 | 311 | 311 | 1 | 1 | 10064 | 10064 | 149.9 | 0.03
28004611 | SLE 21mm 6000lm 840 R ADV8 700-1800mA 117° 4000K | 20,58 - 67,14 | 4224-10159 | 67.14 | 10159 | 311 | 311 | 311 | 1 | 1 | 10159 | 10159 | 151.31 | 0.03
Moduly SLE G7 ADVANCED (cable)
28002563 | SLE G7 15mm 4000lm 830 C ADV 500-1200mA 115° 3000K 19x19mm | 16,7 - 43,3 | 2960-6550 | 43.3 | 6550 | 185 | 185 | 185 | 1 | 1 | 6550 | 6550 | 151.27 | 0.03
Moduly SLE G7 CRI90 ADVANCED + ADV8
28004539 | SLE 04mm 800lm 930 R ADV8 150-200mA 117° 3000K 13,5x13,5mm | 4,7 - 7,74 | 642-832 | 7.74 | 832 | 61 | 61 | 61 | 1 | 1 | 832 | 832 | 107.49 | 0.07
28004540 | SLE 04mm 800lm 940 R ADV8 150-200mA 117° 4000K 13,5x13,5mm | 4,7 - 7,74 | 696-894 | 7.74 | 894 | 61 | 61 | 61 | 1 | 1 | 894 | 894 | 115.5 | 0.07
28004541 | SLE 06mm 1600lm 930 R ADV8 150-200mA 117° 3000K 13,5x13,5mm | 4,56 - 7,72 | 812-1677 | 7.72 | 1677 | 68 | 68 | 68 | 1 | 1 | 1677 | 1677 | 217.23 | 0.04
28004542 | SLE 06mm 1600lm 940 R ADV8 150-200mA 117° 4000K 13,5x13,5mm | 4,56 - 7,72 | 863-1787 | 7.72 | 1787 | 68 | 68 | 68 | 1 | 1 | 1787 | 1787 | 231.48 | 0.04
28004545 | SLE 09mm 800lm 930 R ADV8 250-450mA 117° 3000K 13,5x13,5mm | 7,77 -17,64 | 1122-1927 | 17.64 | 1927 | 61 | 61 | 61 | 1 | 1 | 1927 | 1927 | 109.24 | 0.03
28004546 | SLE 09mm 800lm 935 R ADV8 250-450mA 117° 3500K 13,5x13,5mm | 7,77 -17,64 | 1177-2020 | 17.64 | 2020 | 61 | 61 | 61 | 1 | 1 | 2020 | 2020 | 114.51 | 0.03
28004547 | SLE 09mm 800lm 940 R ADV8 250-450mA 117° 4000K 13,5x13,5mm | 7,77 -17,64 | 1218-2083 | 17.64 | 2083 | 61 | 61 | 61 | 1 | 1 | 2083 | 2083 | 118.08 | 0.03
28004551 | SLE 09mm 1200lm 927 R ADV8 250-500mA 117° 2700K 13,5x13,5mm | 7,57 -18,95 | 1122-1927 | 18.95 | 1927 | 73 | 73 | 73 | 1 | 1 | 1927 | 1927 | 101.69 | 0.04
28004552 | SLE 09mm 1200lm 930 R ADV8 250-500mA 117° 3000K 13,5x13,5mm | 7,57 -18,95 | 1177-2020 | 18.95 | 2020 | 73 | 73 | 73 | 1 | 1 | 2020 | 2020 | 106.6 | 0.04
28004553 | SLE 09mm 1200lm 940 R ADV8 250-500mA 117° 4000K 13,5x13,5mm | 7,57 -18,95 | 1218-2083 | 18.95 | 2083 | 73 | 73 | 73 | 1 | 1 | 2083 | 2083 | 109.92 | 0.04
28004554 | SLE 09mm 1200lm 927 R ADV8 MA2 250-500mA 117° 2700K 13,5x13,5mm | 7,57 -18,95 | 1101-2091 | 18.95 | 2091 | 82 | 82 | 82 | 1 | 1 | 2091 | 2091 | 110.34 | 0.04
28004555 | SLE 09mm 1200lm 930 R ADV8 MA2 250-500mA 117° 3000K 13,5x13,5mm | 7,57 -18,95 | 1151-2167 | 18.95 | 2167 | 82 | 82 | 82 | 1 | 1 | 2167 | 2167 | 114.35 | 0.04
28004556 | SLE 09mm 1200lm 935 R ADV8 MA2 250-500mA 117° 3500K 13,5x13,5mm | 7,57 -18,95 | 1207-2299 | 18.95 | 2299 | 82 | 82 | 82 | 1 | 1 | 2299 | 2299 | 121.32 | 0.04
28004557 | SLE 09mm 1200lm 940 R ADV8 MA2 250-500mA 117° 4000K 13,5x13,5mm | 7,57 -18,95 | 1219-2304 | 18.95 | 2304 | 82 | 82 | 82 | 1 | 1 | 2304 | 2304 | 121.58 | 0.04
28004558 | SLE 09mm 2600lm 927 R ADV8 450-800mA 117° 2700K 13,5x13,5mm | 13,9 - 30,96 | 1894-3207 | 30.96 | 3207 | 96 | 96 | 96 | 1 | 1 | 3207 | 3207 | 103.59 | 0.03
28004559 | SLE 09mm 2600lm 930 R ADV8 450-800mA 117° 3000K 13,5x13,5mm | 13,9 - 30,96 | 2005-3413 | 30.96 | 3413 | 96 | 96 | 96 | 1 | 1 | 3413 | 3413 | 110.24 | 0.03
28004560 | SLE 09mm 2600lm 935 R ADV8 450-800mA 117° 3500K 13,5x13,5mm | 13,9 - 30,96 | 2058-3500 | 30.96 | 3500 | 96 | 96 | 96 | 1 | 1 | 3500 | 3500 | 113.05 | 0.03
28004561 | SLE 09mm 2600lm 940 R ADV8 450-800mA 117° 4000K 13,5x13,5mm | 13,9 - 30,96 | 2114-3598 | 30.96 | 3598 | 96 | 96 | 96 | 1 | 1 | 3598 | 3598 | 116.21 | 0.03
28004566 | SLE 13mm 3000lm 927 R ADV8 350-900mA 117° 2700K 19x19mm | 10,50 -34,47 | 1600-3832 | 34.47 | 3832 | 120 | 120 | 120 | 1 | 1 | 3832 | 3832 | 111.17 | 0.03
28004567 | SLE 13mm 3000lm 930 R ADV8 350-900mA 117° 3000K 19x19mm | 10,50 -34,47 | 1651-3944 | 34.47 | 3944 | 120 | 120 | 120 | 1 | 1 | 3944 | 3944 | 114.42 | 0.03
28004568 | SLE 13mm 3000lm 935 R ADV8 350-900mA 117° 3500K 19x19mm | 10,50 -34,47 | 1718-4109 | 34.47 | 4109 | 120 | 120 | 120 | 1 | 1 | 4109 | 4109 | 119.21 | 0.03
28004569 | SLE 13mm 3000lm 940 R ADV8 350-900mA 117° 4000K 19x19mm | 10,50 -34,47 | 1767-4203 | 34.47 | 4203 | 120 | 120 | 120 | 1 | 1 | 4203 | 4203 | 121.93 | 0.03
28004531 | SLE 15mm 4000lm 927 R ADV8 400-1050mA 117° 2700K | 11,84 - 39,16 | 1841-4531 | 39.16 | 4531 | 175 | 175 | 175 | 1 | 1 | 4531 | 4531 | 115.7 | 0.04
28004532 | SLE 15mm 4000lm 930 R ADV8 400-1050mA 117° 3000K | 11,84 - 39,16 | 1888-4655 | 39.16 | 4655 | 175 | 175 | 175 | 1 | 1 | 4655 | 4655 | 118.87 | 0.04
28004533 | SLE 15mm 4000lm 935 R ADV8 400-1050mA 117° 3500K | 11,84 - 39,16 | 1975-4872 | 39.16 | 4872 | 175 | 175 | 175 | 1 | 1 | 4872 | 4872 | 124.41 | 0.04
28004534 | SLE 15mm 4000lm 940 R ADV8 400-1050mA 117° 4000K | 11,84 - 39,16 | 2030-5018 | 39.16 | 5018 | 175 | 175 | 175 | 1 | 1 | 5018 | 5018 | 128.14 | 0.03
28004535 | SLE 15mm 4000lm 927 R ADV8 MA2 400-1050mA 117° 2700K | 11,84 - 39,16 | 1841-4531 | 39.16 | 4531 | 195 | 195 | 195 | 1 | 1 | 4531 | 4531 | 115.7 | 0.04
28004536 | SLE 15mm 4000lm 930 R ADV8 MA2 400-1050mA 117° 3000K | 11,84 - 39,16 | 1888-4655 | 39.16 | 4655 | 195 | 195 | 195 | 1 | 1 | 4655 | 4655 | 118.87 | 0.04
28004537 | SLE 15mm 4000lm 935 R ADV8 MA2 400-1050mA 117° 3500K | 11,84 - 39,16 | 1975-4872 | 39.16 | 4872 | 195 | 195 | 195 | 1 | 1 | 4872 | 4872 | 124.41 | 0.04
28004538 | SLE 15mm 4000lm 940 R ADV8 MA2 400-1050mA 117° 4000K | 11,84 - 39,16 | 2030-5018 | 39.16 | 5018 | 195 | 195 | 195 | 1 | 1 | 5018 | 5018 | 128.14 | 0.04
SLE - spotlight LED Moduly |  | Příkon W | svět. tok lm | max W | max lm | Katalogová cena v Kč bez DPH | Kč/modul | Kč / ČIP | počet modulů | počet ČIPŮ | lm/modul | lm/čip | lm/W | Kč / 1 lm
Moduly SLE G7 CRI90 ADVANCED + ADV8
28004591 | SLE 17mm 5000lm 927 R ADV8 450-1200mA 117° 2700K | 13,14 - 44,4 | 2107-5288 | 44.4 | 5288 | 224 | 224 | 224 | 1 | 1 | 5288 | 5288 | 119.1 | 0.04
28004592 | SLE 17mm 5000lm 930 R ADV8 450-1200mA 117° 3000K | 13,14 - 44,4 | 2170-5393 | 44.4 | 5393 | 224 | 224 | 224 | 1 | 1 | 5393 | 5393 | 121.46 | 0.04
28004593 | SLE 17mm 5000lm 935 R ADV8 450-1200mA 117° 3500K | 13,14 - 44,4 | 2266-5701 | 44.4 | 5701 | 224 | 224 | 224 | 1 | 1 | 5701 | 5701 | 128.4 | 0.04
28004594 | SLE 17mm 5000lm 940 R ADV8 450-1200mA 117° 4000K | 13,14 - 44,4 | 2330-5862 | 44.4 | 5862 | 224 | 224 | 224 | 1 | 1 | 5862 | 5862 | 132.03 | 0.04
28004612 | SLE 21mm 6000lm 927 R ADV8 700-1800mA 117° 2700K | 20,58 - 67,14 | 3295-7898 | 67.14 | 7898 | 311 | 311 | 311 | 1 | 1 | 7898 | 7898 | 117.63 | 0.04
28004613 | SLE 21mm 6000lm 930 R ADV8 700-1800mA 117° 3000K | 20,58 - 67,14 | 3410-8192 | 67.14 | 8192 | 311 | 311 | 311 | 1 | 1 | 8192 | 8192 | 122.01 | 0.04
28004614 | SLE 21mm 6000lm 935 R ADV8 700-1800mA 117° 3500K | 20,58 - 67,14 | 3580-8667 | 67.14 | 8667 | 311 | 311 | 311 | 1 | 1 | 8667 | 8667 | 129.09 | 0.04
28004615 | SLE 21mm 6000lm 940 R ADV8 700-1800mA 117° 4000K | 20,58 - 67,14 | 3655-8856 | 67.14 | 8856 | 311 | 311 | 311 | 1 | 1 | 8856 | 8856 | 131.9 | 0.04
SLE - spotlight LED Moduly |  | Příkon W | svět. tok lm | max W | max lm | Katalogová cena v Kč bez DPH | Kč/modul | Kč / ČIP | počet modulů | počet ČIPŮ | lm/modul | lm/čip | lm/W | Kč / 1 lm
Moduly SLE G7 ADVANCED + ADV8 (housing)
28004570 | SLE 13mm 3000lm 830 H ADV8 350-900mA 117° 3000K | 10,50 -34,47 | 1964-4685 | 34.47 | 4685 | 176 | 176 | 176 | 1 | 1 | 4685 | 4685 | 135.92 | 0.04
28004571 | SLE 13mm 3000lm 840 H ADV8 350-900mA 117° 4000K | 10,50 -34,47 | 2075-4925 | 34.47 | 4925 | 176 | 176 | 176 | 1 | 1 | 4925 | 4925 | 142.88 | 0.04
28004519 | SLE 15mm 4000lm 830 H ADV8 400-1050mA 117° 3000K | 11,84-39,16 | 2258-5570 | 39.16 | 5570 | 222 | 222 | 222 | 1 | 1 | 5570 | 5570 | 142.24 | 0.04
28004520 | SLE 15mm 4000lm 840 H ADV8 400-1050mA 117° 4000K | 11,84-39,16 | 2377-5841 | 39.16 | 5841 | 222 | 222 | 222 | 1 | 1 | 5841 | 5841 | 149.16 | 0.04
28004523 | SLE 15mm 4000lm 830 H ADV8 T 400-1050mA 117° 3000K | 11,84-39,16 | 2258-5570 | 39.16 | 5570 | 255 | 255 | 255 | 1 | 1 | 5570 | 5570 | 142.24 | 0.05
28004524 | SLE 15mm 4000lm 840 H ADV8 T 400-1050mA 117° 4000K | 11,84-39,16 | 2377-5841 | 39.16 | 5841 | 255 | 255 | 255 | 1 | 1 | 5841 | 5841 | 149.16 | 0.04
28004574 | SLE 17mm 5000lm 827 H ADV8 450-1200mA 117° 2700K | 13,14 - 44,40 | 2458-6070 | 44.4 | 6070 | 265 | 265 | 265 | 1 | 1 | 6070 | 6070 | 136.71 | 0.04
28004575 | SLE 17mm 5000lm 830 H ADV8 450-1200mA 117° 3000K | 13,14 - 44,40 | 2556-6318 | 44.4 | 6318 | 265 | 265 | 265 | 1 | 1 | 6318 | 6318 | 142.3 | 0.04
28004576 | SLE 17mm 5000lm 835 H ADV8 450-1200mA 117° 3500K | 13,14 - 44,40 | 2654-6586 | 44.4 | 6586 | 265 | 265 | 265 | 1 | 1 | 6586 | 6586 | 148.33 | 0.04
28004577 | SLE 17mm 5000lm 840 H ADV8 450-1200mA 117° 4000K | 13,14 - 44,40 | 2700-6672 | 44.4 | 6672 | 265 | 265 | 265 | 1 | 1 | 6672 | 6672 | 150.27 | 0.04
28004582 | SLE 17mm 5000lm 830 H ADV8 T 450-1200mA 117° 3000K | 13,14 - 44,40 | 2556-6318 | 44.4 | 6318 | 310 | 310 | 310 | 1 | 1 | 6318 | 6318 | 142.3 | 0.05
28004583 | SLE 17mm 5000lm 840 H ADV8 T 450-1200mA 117° 4000K | 13,14 - 44,40 | 2700-6672 | 44.4 | 6672 | 310 | 310 | 310 | 1 | 1 | 6672 | 6672 | 150.27 | 0.05
28004595 | SLE 21mm 6000lm 827 H ADV8 700-1800mA 117° 2700K | 20,58 - 67,14 | 3932-9348 | 67.14 | 9348 | 353 | 353 | 353 | 1 | 1 | 9348 | 9348 | 139.23 | 0.04
28004596 | SLE 21mm 6000lm 830 H ADV8 700-1800mA 117° 3000K | 20,58 - 67,14 | 4032-9665 | 67.14 | 9665 | 353 | 353 | 353 | 1 | 1 | 9665 | 9665 | 143.95 | 0.04
28004597 | SLE 21mm 6000lm 840 H ADV8 700-1800mA 117° 4000K | 20,58 - 67,14 | 4244-10159 | 67.14 | 10159 | 353 | 353 | 353 | 1 | 1 | 10159 | 10159 | 151.31 | 0.03
28004602 | SLE 21mm 6000lm 830 H ADV8 T 700-1800mA 117° 3000K | 20,58 - 67,14 | 4032-9665 | 67.14 | 9665 | 388 | 388 | 388 | 1 | 1 | 9665 | 9665 | 143.95 | 0.04
28004603 | SLE 21mm 6000lm 840 H ADV8 T 700-1800mA 117° 4000K | 20,58 - 67,14 | 4244-10159 | 67.14 | 10159 | 388 | 388 | 388 | 1 | 1 | 10159 | 10159 | 151.31 | 0.04
SLE - spotlight LED Moduly |  | Příkon W | svět. tok lm | max W | max lm | Katalogová cena v Kč bez DPH | Kč/modul | Kč / ČIP | počet modulů | počet ČIPŮ | lm/modul | lm/čip | lm/W | Kč / 1 lm
Moduly SLE G7 CRI90 ADVANCED (housing)
28002561 | SLE G7 13mm 3000lm 930 H ADV 350-900mA 115° 3000K | 10,82 -36,45 | 1368-3146 | 36.45 | 3146 | 159 | 159 | 159 | 1 | 1 | 3146 | 3146 | 86.31 | 0.05
28004626 | SLE 13mm 3000lm 927 H ADV8 350-900mA 117° 2700K 19x19mm | 10,50 -34,47 | 1600-3832 | 34.47 | 3832 | 176 | 176 | 176 | 1 | 1 | 3832 | 3832 | 111.17 | 0.05
28004572 | SLE 13mm 3000lm 930 H ADV8 350-900mA 117° 3000K 19x19mm | 10,50 -34,47 | 1651-3944 | 34.47 | 3944 | 176 | 176 | 176 | 1 | 1 | 3944 | 3944 | 114.42 | 0.04
28004627 | SLE 13mm 3000lm 935 H ADV8 350-900mA 117° 3500K 19x19mm | 10,50 -34,47 | 1718-4109 | 34.47 | 4109 | 176 | 176 | 176 | 1 | 1 | 4109 | 4109 | 119.21 | 0.04
28004573 | SLE 13mm 3000lm 940 H ADV8 350-900mA 117° 4000K 19x19mm | 10,50 -34,47 | 1767-4203 | 34.47 | 4203 | 176 | 176 | 176 | 1 | 1 | 4203 | 4203 | 121.93 | 0.04
28004521 | SLE 15mm 4000lm 930 H ADV8 400-1050mA 117° 3000K | 11,84-39,16 | 1888-4655 | 39.16 | 4655 | 222 | 222 | 222 | 1 | 1 | 4655 | 4655 | 118.87 | 0.05
28004522 | SLE 15mm 4000lm 940 H ADV8 400-1050mA 117° 4000K | 11,84-39,16 | 2030-5018 | 39.16 | 5018 | 222 | 222 | 222 | 1 | 1 | 5018 | 5018 | 128.14 | 0.04
28004525 | SLE 15mm 4000lm 930 H ADV8 T 400-1050mA 117° 3000K | 11,84-39,16 | 1888-4655 | 39.16 | 4655 | 255 | 255 | 255 | 1 | 1 | 4655 | 4655 | 118.87 | 0.05
28004526 | SLE 15mm 4000lm 940 H ADV8 T 400-1050mA 117° 4000K | 11,84-39,16 | 2030-5018 | 39.16 | 5018 | 255 | 255 | 255 | 1 | 1 | 5018 | 5018 | 128.14 | 0.05
28004578 | SLE 17mm 5000lm 927 H ADV8 450-1200mA 117° 2700K | 13,14 - 44,4 | 2107-5288 | 44.4 | 5288 | 265 | 265 | 265 | 1 | 1 | 5288 | 5288 | 119.1 | 0.05
28004579 | SLE 17mm 5000lm 930 H ADV8 450-1200mA 117° 3000K | 13,14 - 44,4 | 2170-5393 | 44.4 | 5393 | 265 | 265 | 265 | 1 | 1 | 5393 | 5393 | 121.46 | 0.05
28004580 | SLE 17mm 5000lm 935 H ADV8 450-1200mA 117° 3500K | 13,14 - 44,4 | 2266-5701 | 44.4 | 5701 | 265 | 265 | 265 | 1 | 1 | 5701 | 5701 | 128.4 | 0.05
28004581 | SLE 17mm 5000lm 940 H ADV8 450-1200mA 117° 4000K | 13,14 - 44,4 | 2330-5862 | 44.4 | 5862 | 265 | 265 | 265 | 1 | 1 | 5862 | 5862 | 132.03 | 0.05
28004584 | SLE 17mm 5000lm 930 H ADV8 T 450-1200mA 117° 3000K | 13,14 - 44,4 | 2170-5393 | 44.4 | 5393 | 310 | 310 | 310 | 1 | 1 | 5393 | 5393 | 121.46 | 0.06
28004585 | SLE 17mm 5000lm 935 H ADV8 T 450-1200mA 117° 3500K | 13,14 - 44,4 | 2266-5701 | 44.4 | 5701 | 310 | 310 | 310 | 1 | 1 | 5701 | 5701 | 128.4 | 0.05
28004586 | SLE 17mm 5000lm 940 H ADV8 T 450-1200mA 117° 4000K | 13,14 - 44,4 | 2330-5862 | 44.4 | 5862 | 310 | 310 | 310 | 1 | 1 | 5862 | 5862 | 132.03 | 0.05
28004598 | SLE 21mm 6000lm 927 H ADV8 700-1800mA 117° 2700K | 20,58 - 67,14 | 3295-7898 | 67.14 | 7898 | 353 | 353 | 353 | 1 | 1 | 7898 | 7898 | 117.63 | 0.04
28004599 | SLE 21mm 6000lm 930 H ADV8 700-1800mA 117° 3000K | 20,58 - 67,14 | 3410-8192 | 67.14 | 8192 | 353 | 353 | 353 | 1 | 1 | 8192 | 8192 | 122.01 | 0.04
28004600 | SLE 21mm 6000lm 935 H ADV8 700-1800mA 117° 3500K | 20,58 - 67,14 | 3580-8667 | 67.14 | 8667 | 353 | 353 | 353 | 1 | 1 | 8667 | 8667 | 129.09 | 0.04
28004601 | SLE 21mm 6000lm 940 H ADV8 700-1800mA 117° 4000K | 20,58 - 67,14 | 3655-8856 | 67.14 | 8856 | 353 | 353 | 353 | 1 | 1 | 8856 | 8856 | 131.9 | 0.04
28004604 | SLE 21mm 6000lm 930 H ADV8 T 700-1800mA 117° 3000K | 20,58 - 67,14 | 3410-8192 | 67.14 | 8192 | 388 | 388 | 388 | 1 | 1 | 8192 | 8192 | 122.01 | 0.05
28004605 | SLE 21mm 6000lm 940 H ADV8 T 700-1800mA 117° 4000K | 20,58 - 67,14 | 3655-8856 | 67.14 | 8856 | 388 | 388 | 388 | 1 | 1 | 8856 | 8856 | 131.9 | 0.04
Moduly SLE PREMIUM
28003940 | SLE 13mm 2000lm 927-965 PRE2 575mA 120° |  | 1852-2006 | 19 | 2006 | 514 | 514 | 514 | 1 | 1 | 2006 | 2006 | 105.58 | 0.26
28003941 | SLE 17mm 3000lm 927-965 PRE2 865mA 120° |  | 2862-2825 | 28 | 2825 | 817 | 817 | 817 | 1 | 1 | 2825 | 2825 | 100.89 | 0.29
28003868 | SLE TW HOUSING D50 4T |  |  |  |  | 59
SLE - spotlight LED Moduly |  | Příkon W | svět. tok lm | max W | max lm | Katalogová cena v Kč bez DPH | Kč/modul | Kč / ČIP | počet modulů | počet ČIPŮ | lm/modul | lm/čip | lm/W | Kč / 1 lm
Moduly SLE G7 SPECIAL COLOURS
NEW !!
28006555 | SLE 09mm 2600lm 930 PW R EXC8+ 300-650mA 120° 3000K | 9,3 - 25,68 | 1635-3320 | 25.68 | 3320 | 91 | 91 | 91 | 1 | 1 | 3320 | 3320 | 129.28 | 0.03
28006556 | SLE 09mm 2600lm 935 PW R EXC8+ 300-650mA 120° 3500K | 9,3 - 25,68 | 1638-3326 | 25.68 | 3326 | 91 | 91 | 91 | 1 | 1 | 3326 | 3326 | 129.52 | 0.03
28006557 | SLE 09mm 2600lm 940 PW R EXC8+ 300-650mA 120° 4000K | 9,3 - 25,68 | 1667-3385 | 25.68 | 3385 | 91 | 91 | 91 | 1 | 1 | 3385 | 3385 | 131.81 | 0.03
NEW !!
28006562 | SLE 13mm 3000lm 930 PW R EXC8+ 350-800mA 120° 3000K | 10,78 - 31,6 | 2032-4396 | 31.6 | 4396 | 125 | 125 | 125 | 1 | 1 | 4396 | 4396 | 139.11 | 0.03
28006563 | SLE 13mm 3000lm 935 PW R EXC8+ 350-800mA 120° 3500K | 10,78 - 31,6 | 2001-4328 | 31.6 | 4328 | 125 | 125 | 125 | 1 | 1 | 4328 | 4328 | 136.96 | 0.03
28006564 | SLE 13mm 3000lm 940 PW R EXC8+ 350-800mA 120° 4000K | 10,78 - 31,6 | 2081-4501 | 31.6 | 4501 | 125 | 125 | 125 | 1 | 1 | 4501 | 4501 | 142.44 | 0.03
28002704 | SLE G7 13mm 3000lm 930 PW R EXC 350-900mA | 11,8 - 33,3 | 1770-4200 | 33.3 | 4200 | 132 | 132 | 132 | 1 | 1 | 4200 | 4200 | 126.13 | 0.03
28002741 | SLE G7 13mm 3000lm 930 PW H EXC 350-900mA | 11,8 - 33,3 | 1770-4200 | 33.3 | 4200 | 172 | 172 | 172 | 1 | 1 | 4200 | 4200 | 126.13 | 0.04
28002742 | SLE G7 13mm 3000lm 940 PW H EXC 350-900mA | 11,8 - 33,3 | 1840-4350 | 33.3 | 4350 | 172 | 172 | 172 | 1 | 1 | 4350 | 4350 | 130.63 | 0.04
28002701 | SLE G7 13mm 3000lm FASHION R EXC 350-900mA | 11,8 - 33,3 | 1640-3880 | 33.3 | 3880 | 176 | 176 | 176 | 1 | 1 | 3880 | 3880 | 116.52 | 0.05
28002710 | SLE G7 15mm 4000lm 930 PW R EXC 500-1200mA | 16,7 - 43,3 | 2510-5640 | 43.3 | 5640 | 184 | 184 | 184 | 1 | 1 | 5640 | 5640 | 130.25 | 0.03
28002743 | SLE G7 15mm 4000lm 930 PW H EXC 500-1200mA | 16,7 - 43,3 | 2510-5640 | 43.3 | 5640 | 225 | 225 | 225 | 1 | 1 | 5640 | 5640 | 130.25 | 0.04
28002744 | SLE G7 15mm 4000lm 940 PW H EXC 500-1200mA | 16,7 - 43,3 | 2620-5870 | 43.3 | 5870 | 225 | 225 | 225 | 1 | 1 | 5870 | 5870 | 135.57 | 0.04
NEW !!
28006569 | SLE 15mm 4000lm 930 PW R EXC8+ 500-1050mA 120° 3000K | 15,25 - 40,42 | 2835-5646 | 40.42 | 5646 | 166 | 166 | 166 | 1 | 1 | 5646 | 5646 | 139.68 | 0.03
28006570 | SLE 15mm 4000lm 935 PW R EXC8+ 500-1050mA 120° 3500K | 15,25 - 40,42 | 2866-5708 | 40.42 | 5708 | 166 | 166 | 166 | 1 | 1 | 5708 | 5708 | 141.22 | 0.03
28006571 | SLE 15mm 4000lm 940 PW R EXC8+ 500-1050mA 120° 4000K | 15,25 - 40,42 | 2904-5784 | 40.42 | 5784 | 166 | 166 | 166 | 1 | 1 | 5784 | 5784 | 143.1 | 0.03
28002706 | SLE G7 15mm 4000lm FASHION R EXC 500-1200mA | 16,7 - 43,3 | 2330-5220 | 43.3 | 5220 | 225 | 225 | 225 | 1 | 1 | 5220 | 5220 | 120.55 | 0.04
28002745 | SLE G7 15mm 4000lm FASHION H EXC 500-1200mA | 16,7 - 43,3 | 2330-5220 | 43.3 | 5220 | 265 | 265 | 265 | 1 | 1 | 5220 | 5220 | 120.55 | 0.05
28002713 | SLE G7 17mm 5000lm 930 PW R EXC 500-1400mA | 16,7 - 49,8 | 2620-6750 | 49.8 | 6750 | 237 | 237 | 237 | 1 | 1 | 6750 | 6750 | 135.54 | 0.04
NEW !!
28006576 | SLE 17mm 5000lm 930 PW R EXC8+ 700-1400mA 120° 3000K | 21,56 - 54,32 | 3870-7338 | 54.32 | 7338 | 237 | 237 | 237 | 1 | 1 | 7338 | 7338 | 135.09 | 0.03
28006577 | SLE 17mm 5000lm 935 PW R EXC8+ 700-1400mA 120° 3500K | 21,56 - 54,32 | 3818-7240 | 54.32 | 7240 | 237 | 237 | 237 | 1 | 1 | 7240 | 7240 | 133.28 | 0.03
28006578 | SLE 17mm 5000lm 940 PW R EXC8+ 700-1400mA 120° 4000K | 21,56 - 54,32 | 3954-7497 | 54.32 | 7497 | 237 | 237 | 237 | 1 | 1 | 7497 | 7497 | 138.02 | 0.03
NEW !!
28006583 | SLE 21mm 6000lm 930 PW R EXC8+ 900-2100mA 120° 3000K | 27,54 - 82,11 | 5178-11324 | 82.11 | 11324 | 295 | 295 | 295 | 1 | 1 | 11324 | 11324 | 137.91 | 0.03
28006584 | SLE 21mm 6000lm 935 PW R EXC8+ 900-2100mA 120° 3500K | 27,54 - 82,11 | 5107-11168 | 82.11 | 11168 | 295 | 295 | 295 | 1 | 1 | 11168 | 11168 | 136.01 | 0.03
28006585 | SLE 21mm 6000lm 940 PW R EXC8+ 900-2100mA 120° 4000K | 27,54 - 82,11 | 5290-11569 | 82.11 | 11569 | 295 | 295 | 295 | 1 | 1 | 11569 | 11569 | 140.9 | 0.03
28002746 | SLE G7 17mm 5000lm FASHION H EXC 500-1400mA | 16,7 - 49,8 | 2420-6240 | 49.8 | 6240 | 333 | 333 | 333 | 1 | 1 | 6240 | 6240 | 125.3 | 0.05
28002747 | SLE G7 17mm 5000lm 930 PW H EXC 500-1400mA | 16,7 - 49,8 | 2620-6750 | 49.8 | 6750 | 277 | 277 | 277 | 1 | 1 | 6750 | 6750 | 135.54 | 0.04
28002748 | SLE G7 17mm 5000lm 940 PW H EXC 500-1400mA | 16,7 - 49,8 | 2720-7030 | 49.8 | 7030 | 277 | 277 | 277 | 1 | 1 | 7030 | 7030 | 141.16 | 0.04
28002749 | SLE G7 17mm 5000lm 930 ART H EXC 500-1400mA | 16,7 - 49,8 | 2210-5690 | 49.8 | 5690 | 486 | 486 | 486 | 1 | 1 | 5690 | 5690 | 114.26 | 0.09
28002759 | SLE G7 21mm 6000lm 930 ART H EXC 500-1400mA | 21,4 - 65,7 | 3080-8090 | 65.7 | 8090 | 598 | 598 | 598 | 1 | 1 | 8090 | 8090 | 123.14 | 0.07
28002750 | SLE G7 17mm 5000lm FRESH MEAT H EXC 500-1400mA | 16,7 - 49,8 | 1600-4120 | 49.8 | 4120 | 354 | 354 | 354 | 1 | 1 | 4120 | 4120 | 82.73 | 0.09
28002751 | SLE G7 17mm 5000lm MEAT+H EXC 500-1400mA | 16,7 - 49,8 | 1630-4200 | 49.8 | 4200 | 354 | 354 | 354 | 1 | 1 | 4200 | 4200 | 84.34 | 0.08
28002752 | SLE G7 17mm 5000lm GOLD H EXC 500-1400mA | 16,7 - 49,8 | 2470-6360 | 49.8 | 6360 | 354 | 354 | 354 | 1 | 1 | 6360 | 6360 | 127.71 | 0.06
28002753 | SLE G7 17mm 5000lm GOLD+ H EXC 500-1400mA | 16,7 - 49,8 | 1690-4370 | 49.8 | 4370 | 354
28002754 | SLE G7 17mm 5000lm FRUIT H EXC 500-1400mA | 16,7 - 49,8 | 2280-5890 | 49.8 | 5890 | 354
28002755 | SLE G7 17mm 5000lm FISH H EXC 500-1400mA | 16,7 - 49,8 | 2640-6810 | 49.8 | 6810 | 354
SLE - spotlight LED Moduly |  | Příkon W | svět. tok lm | max W | max lm | Katalogová cena v Kč bez DPH | Kč/modul | Kč / ČIP | počet modulů | počet ČIPŮ | lm/modul | lm/čip | lm/W | Kč / 1 lm
Moduly SLE G7 SPECIAL COLOURS
28002760 | SLE G7 21mm 6000lm FRESH MEAT H EXC 700-2000mA | 23,3 - 71,4 | 2230-5850 | 71.4 | 5850 | 446 | 446 | 446 | 1 | 1 | 5850 | 5850 | 81.93 | 0.08
28002762 | SLE G7 21mm 6000lm GOLD H EXC 700-2000mA | 23,3 - 71,4 | 3430-9030 | 71.4 | 9030 | 446 | 446 | 446 | 1 | 1 | 9030 | 9030 | 126.47 | 0.05
28002763 | SLE G7 21mm 6000lm GOLD+ H EXC 700-2000mA | 23,3 - 71,4 | 2360-6200 | 71.4 | 6200 | 446 | 446 | 446 | 1 | 1 | 6200 | 6200 | 86.83 | 0.07
28002764 | SLE G7 21mm 6000lm FRUIT H EXC 700-2000mA | 23,3 - 71,4 | 3180-8360 | 71.4 | 8360 | 446
28002765 | SLE G7 21mm 6000lm FISH H EXC 700-2000mA | 23,3 - 71,4 | 3660-9610 | 71.4 | 9610 | 446
28002758 | SLE G7 21mm 6000lm FASHION H EXC 700-2000mA | 23,3 - 71,4 | 3380-8890 | 71.4 | 8890 | 420 | 420 | 420 | 1 | 1 | 8890 | 8890 | 124.51 | 0.05
28003024 | SLE G7 HOUSING LES 09 |  |  |  |  | 11
28003026 | SLE G7 HOUSING LES 13/15 |  |  |  |  | 11
LLE - lineární LED Moduly |  | Příkon W | svět. tok lm | max W | max lm | Katalogová cena v Kč bez DPH | Kč/modul | Kč / ČIP | počet modulů | počet ČIPŮ | lm/modul | lm/čip | lm/W | Kč / 1 lm
Moduly LLE G2 24x280mm a 24x560mm 2T pro sériové zapojení; 4T ESSENCE
VÝPRODEJ
28002010 | LLE G2 24x560 2400lm 840 2T SNC 200-450mA 120° 4000K sériové zap. | 9,1 - 22,6 | 1590-3250 | 22.6 | 3250 | 84 | 84 | 2.8 | 1 | 30 | 3250 | 108.33 | 143.81 | 0.03
Moduly LLE G3 20x280mm a 20x560mm LV pro paralelní zapojení; HV pro sériové zap. ESSENCE
28002926 | LLE 20x280mm 650lm 840 LV SNC3 100-175mA 4000K paralelní zap. | 3,13-6,86 | 550-920 | 6.86 | 920 | 78 | 78 |  | 1 |  | 920 |  | 134.11
28005452 | LLE 20x280mm 650lm 830 LV SNC4 50-175mA 3000K paralelní zap. | 1,56-6,39 | 303-990 | 6.39 | 990 | 65 | 65 |  | 1 |  | 990 |  | 154.93
28005453 | LLE 20x280mm 650lm 840 LV SNC4 50-175mA 4000K paralelní zap. | 1,56-6,39 | 317-1037 | 6.39 | 1037 | 65 | 65 |  | 1 |  | 1037 |  | 162.28
28005454 | LLE 20x280mm 1250lm 830 LV SNC4 100-350mA 3000K paralelní zap. | 3,11-12,78 | 606-1980 | 12.78 | 1980 | 76 | 76 |  | 1 |  | 1980 |  | 154.93
28005455 | LLE 20x280mm 1250lm 840 LV SNC4 100-350mA 4000K paralelní zap. | 3,11-12,78 | 635-2073 | 12.78 | 2073 | 76 | 76 |  | 1 |  | 2073 |  | 162.21
28005456 | LLE 20x560mm 1300lm 830 LV SNC4 100-350mA 3000K paralelní zap. | 3,11-12,78 | 606-1980 | 12.78 | 1980 | 103 | 103 |  | 1 |  | 1980 |  | 154.93
28005457 | LLE 20x560mm 1300lm 840 LV SNC4 100-350mA 4000K paralelní zap. | 3,11-12,78 | 635-2073 | 12.78 | 2073 | 103 | 103 |  | 1 |  | 2073 |  | 162.21
28002935 | LLE 20x560mm 2400lm 830 LV SNC3 200-350mA 3000K paralelní zap. | 12,52-27,44 | 2100-3510 | 27.44 | 3510 | 139 | 139 | 4.6 | 1 | 30 | 3510 | 117 | 127.92
28005458 | LLE 20x560mm 2400lm 830 LV SNC4 200-600mA 3000K paralelní zap. | 6,22-21,9 | 1212-3432 | 21.9 | 3432 | 123 | 123 |  | 1 |  | 3432 |  | 156.71
28005459 | LLE 20x560mm 2400lm 840 LV SNC4 200-600mA 4000K paralelní zap. | 6,22-21,9 | 1269-3593 | 21.9 | 3593 | 123 | 123 |  | 1 |  | 3593 |  | 164.06
28005973 | LLE 20x70mm 325lm 830 HV SNC4 QTY4 100-600mA 3000K sériové zap. | 0,5-3,72 | 104-550 | 3.72 | 550 | 111 | 111 | 3.7 | 1 | 30 | 550 | 18.33 | 147.85
28005974 | LLE 20x70mm 325lm 840 HV SNC4 QTY4 100-600mA 4000K sériové zap. | 0,5-3,72 | 109-577 | 3.72 | 577 | 111 | 111 | 3.7 | 1 | 30 | 577 | 19.23 | 155.11
1 sada = 4 kusy
28005975 | LLE 20x140mm 650lm 830 HV SNC4 100-600mA 3000K sériové zap. | 1,02-7,38 | 208-1100 | 7.38 | 1100 | 50 | 50 | 1.7 | 1 | 30 | 1100 | 36.67 | 149.05
28005976 | LLE 20x140mm 650lm 840 HV SNC4 100-600mA 4000K sériové zap. | 1,02-7,38 | 218-1154 | 7.38 | 1154 | 50 | 50 | 1.7 | 1 | 30 | 1154 | 38.47 | 156.37
28005430 | LLE 20x280mm 775lm 830 HV SNC4 100-600mA 3000K sériové zap. | 1,28-9,24 | 255-1397 | 9.24 | 1397 | 58 | 58 | 1.9 | 1 | 30 | 1397 | 46.57 | 151.19
28005431 | LLE 20x280mm 775lm 840 HV SNC4 100-600mA 4000K sériové zap. | 1,28-9,24 | 267-1463 | 9.24 | 1463 | 58 | 58 | 1.9 | 1 | 30 | 1463 | 48.77 | 158.33
28005432 | LLE 20x280mm 775lm 865 HV SNC4 100-600mA 6500K sériové zap. | 1,28-9,24 | 267-1463 | 9.24 | 1463 | 58 | 58 | 1.9 | 1 | 30 | 1463 | 48.77 | 158.33
28002919 | LLE 20x280mm 1250lm 830 HV SNC3 200-450mA 3000K sériové zap. | 4,04-11,52 | 710-1520 | 11.52 | 1520 | 75 | 75 | 2.5 | 1 | 30 | 1520 | 50.67 | 131.94
28005433 | LLE 20x280mm 1250lm 830 HV SNC4 100-600mA 3000K sériové zap. | 2,04-14,76 | 409-2236 | 14.76 | 2236 | 70 | 70 | 2.3 | 1 | 30 | 2236 | 74.53 | 151.49
28005434 | LLE 20x280mm 1250lm 840 HV SNC4 100-600mA 4000K sériové zap. | 2,04-14,76 | 428-2341 | 14.76 | 2341 | 70 | 70 | 2.3 | 1 | 30 | 2341 | 78.03 | 158.6
28005435 | LLE 20x280mm 1250lm 850 HV SNC4 100-600mA 5000K sériové zap. | 2,04-14,76 | 433-2371 | 14.76 | 2371 | 70 | 70 | 2.3 | 1 | 30 | 2371 | 79.03 | 160.64
28005436 | LLE 20x280mm 1250lm 865 HV SNC4 100-600mA 6500K sériové zap. | 2,04-14,76 | 428-2341 | 14.76 | 2341 | 70 | 70 | 2.3 | 1 | 30 | 2341 | 78.03 | 158.6
28002916 | LLE 20x560mm 1550lm 830 HV SNC3 200-450mA 3000K sériové zap. | 6,06-17,24 | 1070-2290 | 17.24 | 2290 | 121 | 121 | 4 | 1 | 30 | 2290 | 76.33 | 132.83
28005437 | LLE 20x560mm 1550lm 830 HV SNC4 100-600mA 3000K sériové zap. | 2,55-18,48 | 511-2795 | 18.48 | 2795 | 96 | 96 | 3.2 | 1 | 30 | 2795 | 93.17 | 151.24
28005438 | LLE 20x560mm 1550lm 840 HV SNC4 100-600mA 4000K sériové zap. | 2,55-18,48 | 535-2926 | 18.48 | 2926 | 96 | 96 | 3.2 | 1 | 30 | 2926 | 97.53 | 158.33
28005439 | LLE 20x560mm 1550lm 865 HV SNC4 100-600mA 6500K sériové zap. | 2,55-18,48 | 535-2926 | 18.48 | 2926 | 96 | 96 | 3.2 | 1 | 30 | 2926 | 97.53 | 158.33
28002922 | LLE 20x560mm 2400lm 830 HV SNC3 200-450mA 3000K sériové zap. | 8,1-22,95 | 1430-3050 | 22.95 | 3050 | 132 | 132 | 4.4 | 1 | 30 | 3050 | 101.67 | 132.9
28002923 | LLE 20x560mm 2400lm 840 HV SNC3 200-450mA 4000K sériové zap. | 8,1-22,95 | 1510-3210 | 22.95 | 3210 | 132 | 132 | 4.4 | 1 | 30 | 3210 | 107 | 139.87
LLE - lineární LED Moduly |  | Příkon W | svět. tok lm | max W | max lm | Katalogová cena v Kč bez DPH | Kč/modul | Kč / ČIP | počet modulů | počet ČIPŮ | lm/modul | lm/čip | lm/W | Kč / 1 lm
Moduly LLE G3 20x280mm a 20x560mm LV pro paralelní zapojení; HV pro sériové zap. ESSENCE
28005440 | LLE 20x560mm 2400lm 830 HV SNC4 100-600mA 3000K sériové zap. | 4,08-29,58 | 817-4471 | 29.58 | 4471 | 116 | 116 | 3.9 | 1 | 30 | 4471 | 149.03 | 151.15
28005441 | LLE 20x560mm 2400lm 840 HV SNC4 100-600mA 4000K sériové zap. | 4,08-29,58 | 855-4682 | 29.58 | 4682 | 116 | 116 | 3.9 | 1 | 30 | 4682 | 156.07 | 158.28
28005442 | LLE 20x560mm 2400lm 850 HV SNC4 100-600mA 5000K sériové zap. | 4,08-29,58 | 866-4742 | 29.58 | 4742 | 116 | 116 | 3.9 | 1 | 30 | 4742 | 158.07 | 160.31
28005443 | LLE 20x560mm 2400lm 865 HV SNC4 100-600mA 6500K sériové zap. | 4,08-29,58 | 855-4682 | 29.58 | 4682 | 116 | 116 | 3.9 | 1 | 30 | 4682 | 156.07 | 158.28
28004150 | LLE 20x1120mm 4400lm 865 HV SNC3 200-500mA 6500K sériové zap. | 15,9-52,45 | 3060-6160 | 52.45 | 6160 | 268 | 268 | 8.9 | 1 | 30 | 6160 | 205.33 | 117.45
28005444 | LLE 20x1120mm 4800lm 830 HV SNC4 100-600mA 3000K sériové zap. | 8,16-54,78 | 1634-8943 | 54.78 | 8943 | 252 | 252 | 8.4 | 1 | 30 | 8943 | 298.1 | 163.25
28005445 | LLE 20x1120mm 4800lm 840 HV SNC4 100-600mA 4000K sériové zap. | 8,16-54,78 | 1711-9636 | 54.78 | 9636 | 252 | 252 | 8.4 | 1 | 30 | 9636 | 321.2 | 175.9
28005446 | LLE 20x1120mm 4800lm 850 HV SNC4 100-600mA 5000K sériové zap. | 8,16-54,78 | 1733-9483 | 54.78 | 9483 | 252 | 252 | 8.4 | 1 | 30 | 9483 | 316.1 | 173.11
28005447 | LLE 20x1120mm 4800lm 865 HV SNC4 100-600mA 6500K sériové zap. | 8,16-54,78 | 1711-9636 | 54.78 | 9636 | 252 | 252 | 8.4 | 1 | 30 | 9636 | 321.2 | 175.9
28005448 | LLE 20x1400mm 6000lm 830 HV SNC4 100-600mA 3000K sériové zap. | 10,21-73,92 | 2043-11179 | 73.92 | 11179 | 327 | 327 | 10.9 | 1 | 30 | 11179 | 372.63 | 151.23
28005449 | LLE 20x1400mm 6000lm 840 HV SNC4 100-600mA 4000K sériové zap. | 10,21-73,92 | 2139-11704 | 73.92 | 11704 | 327 | 327 | 10.9 | 1 | 30 | 11704 | 390.13 | 158.33
28005450 | LLE 20x1400mm 6000lm 850 HV SNC4 100-600mA 5000K sériové zap. | 10,21-73,92 | 2166-11854 | 73.92 | 11854 | 327 | 327 | 10.9 | 1 | 30 | 11854 | 395.13 | 160.36
28005451 | LLE 20x1400mm 6000lm 865 HV SNC4 100-600mA 6500K sériové zap. | 10,21-73,92 | 2139-11704 | 73.92 | 11704 | 327 | 327 | 10.9 | 1 | 30 | 11704 | 390.13 | 158.33
LLE - lineární LED Moduly |  | Příkon W | svět. tok lm | max W | max lm | Katalogová cena v Kč bez DPH | Kč/modul | Kč / ČIP | počet modulů | počet ČIPŮ | lm/modul | lm/čip | lm/W | Kč / 1 lm
Moduly LLE 16mm HV ADV5 16x70mm, 16x140mm, 16x280mm, 16x560mm; ADVANCED - pouze pro sériové zapojení !!!!
28004980 | LLE 16x70mm 325lm 830 HV ADV6 QTY4 100-600mA 120° 3000K sériové zap. | 0,5 - 3,54 | 104-583 | 3.54 | 583 | 146 | 146 | 16.2 | 1 | 9 | 583 | 64.78 | 164.69 | 0.25
28004981 | LLE 16x70mm 325lm 840 HV ADV6 QTY4 100-600mA 120° 4000K sériové zap. | 0,5 - 3,54 | 110-619 | 3.54 | 619 | 146 | 146 | 16.2 | 1 | 9 | 619 | 68.78 | 174.86 | 0.24
1 sada = 4 kusy
28004947 | LLE 16x140mm 325lm 827 HV ADV6 100-600mA 360° 2700K sériové zap. | 0,76-5,34 | 153-855 | 5.34 | 855 | 55 | 55 | 6.1 | 1 | 9 | 855 | 95 | 160.11 | 0.06
28004948 | LLE 16x140mm 325lm 830 HV ADV6 100-600mA 360° 3000K sériové zap. | 0,76-5,34 | 156-875 | 5.34 | 875 | 55 | 55 | 6.1 | 1 | 9 | 875 | 97.22 | 163.86 | 0.06
28004949 | LLE 16x140mm 325lm 835 HV ADV6 100-600mA 360° 3500K sériové zap. | 0,76-5,34 | 161-905 | 5.34 | 905 | 55 | 55 | 6.1 | 1 | 9 | 905 | 100.56 | 169.48 | 0.06
28004950 | LLE 16x140mm 325lm 840 HV ADV6 100-600mA 360° 4000K sériové zap. | 0,76-5,34 | 166-928 | 5.34 | 928 | 55 | 55 | 6.1 | 1 | 9 | 928 | 103.11 | 173.78 | 0.06
28004951 | LLE 16x140mm 325lm 850 HV ADV6 100-600mA 360° 5000K sériové zap. | 0,76-5,34 | 165-922 | 5.34 | 922 | 55 | 55 | 6.1 | 1 | 9 | 922 | 102.44 | 172.66 | 0.06
28004952 | LLE 16x140mm 325lm 865 HV ADV6 100-600mA 360° 6500K sériové zap. | 0,76-5,34 | 162-910 | 5.34 | 910 | 55 | 55 | 6.1 | 1 | 9 | 910 | 101.11 | 170.41 | 0.06
28004984 | LLE 16x140mm 650lm 827 HV ADV6 100-600mA 360° 2700K sériové zap. | 1,01-7,14 | 203-1140 | 7.14 | 1140 | 65 | 65 | 7.2 | 1 | 9 | 1140 | 126.67 | 159.66 | 0.06
28004989 | LLE 16x140mm 650lm 830 HV ADV6 100-600mA 360° 3000K sériové zap. | 1,01-7,14 | 208-1166 | 7.14 | 1166 | 65 | 65 | 7.2 | 1 | 9 | 1166 | 129.56 | 163.31 | 0.06
28004990 | LLE 16x140mm 650lm 835 HV ADV6 100-600mA 360° 3500K sériové zap. | 1,01-7,14 | 215-1206 | 7.14 | 1206 | 65 | 65 | 7.2 | 1 | 9 | 1206 | 134 | 168.91 | 0.05
28004991 | LLE 16x140mm 650lm 840 HV ADV6 100-600mA 360° 4000K sériové zap. | 1,01-7,14 | 221-1237 | 7.14 | 1237 | 65 | 65 | 7.2 | 1 | 9 | 1237 | 137.44 | 173.25 | 0.05
28004992 | LLE 16x140mm 650lm 850 HV ADV6 100-600mA 360° 5000K sériové zap. | 1,01-7,14 | 219-1229 | 7.14 | 1229 | 65 | 65 | 7.2 | 1 | 9 | 1229 | 136.56 | 172.13 | 0.05
28004993 | LLE 16x140mm 650lm 865 HV ADV6 100-600mA 360° 6500K sériové zap. | 1,01-7,14 | 216-1213 | 7.14 | 1213 | 65 | 65 | 7.2 | 1 | 9 | 1213 | 134.78 | 169.89 | 0.05
28004957 | LLE 16x280mm 650lm 827 HV ADV6 100-600mA 360° 2700K sériové zap. | 1,51-10,68 | 305-1710 | 10.68 | 1710 | 88 | 88 | 9.8 | 1 | 9 | 1710 | 190 | 160.11 | 0.05
28004958 | LLE 16x280mm 650lm 830 HV ADV6 100-600mA 360° 3000K sériové zap. | 1,51-10,68 | 312-1750 | 10.68 | 1750 | 88 | 88 | 9.8 | 1 | 9 | 1750 | 194.44 | 163.86 | 0.05
28004959 | LLE 16x280mm 650lm 835 HV ADV6 100-600mA 360° 3500K sériové zap. | 1,51-10,68 | 323-1809 | 10.68 | 1809 | 88 | 88 | 9.8 | 1 | 9 | 1809 | 201 | 169.38 | 0.05
28004960 | LLE 16x280mm 650lm 840 HV ADV6 100-600mA 360° 4000K sériové zap. | 1,51-10,68 | 331-1856 | 10.68 | 1856 | 88 | 88 | 9.8 | 1 | 9 | 1856 | 206.22 | 173.78 | 0.05
28004961 | LLE 16x280mm 650lm 850 HV ADV6 100-600mA 360° 5000K sériové zap. | 1,51-10,68 | 329-1844 | 10.68 | 1844 | 88 | 88 | 9.8 | 1 | 9 | 1844 | 204.89 | 172.66 | 0.05
28004962 | LLE 16x280mm 650lm 865 HV ADV6 100-600mA 360° 6500K sériové zap. | 1,51-10,68 | 325-1819 | 10.68 | 1819 | 88 | 88 | 9.8 | 1 | 9 | 1819 | 202.11 | 170.32 | 0.05
28004998 | LLE 16x280mm 1250lm 827 HV ADV6 100-600mA 360° 2700K sériové zap. | 2,02-14,28 | 407-2280 | 14.28 | 2280 | 96 | 96 | 10.7 | 1 | 9 | 2280 | 253.33 | 159.66 | 0.04
28004999 | LLE 16x280mm 1250lm 830 HV ADV6 100-600mA 360° 3000K sériové zap. | 2,02-14,28 | 416-2333 | 14.28 | 2333 | 96 | 96 | 10.7 | 1 | 9 | 2333 | 259.22 | 163.38 | 0.04
28005002 | LLE 16x280mm 1250lm 835 HV ADV6 100-600mA 360° 3500K sériové zap. | 2,02-14,28 | 430-2412 | 14.28 | 2412 | 96 | 96 | 10.7 | 1 | 9 | 2412 | 268 | 168.91 | 0.04
28005003 | LLE 16x280mm 1250lm 840 HV ADV6 100-600mA 360° 4000K sériové zap. | 2,02-14,28 | 442-2474 | 14.28 | 2474 | 96 | 96 | 10.7 | 1 | 9 | 2474 | 274.89 | 173.25 | 0.04
28005004 | LLE 16x280mm 1250lm 850 HV ADV6 100-600mA 360° 5000K sériové zap. | 2,02-14,28 | 439-2458 | 14.28 | 2458 | 96 | 96 | 10.7 | 1 | 9 | 2458 | 273.11 | 172.13 | 0.04
28005005 | LLE 16x280mm 1250lm 865 HV ADV6 100-600mA 360° 6500K sériové zap. | 2,02-14,28 | 433-2425 | 14.28 | 2425 | 96 | 96 | 10.7 | 1 | 9 | 2425 | 269.44 | 169.82 | 0.04
28005020 | LLE 16x280mm 2000lm 830 HV ADV6 100-500mA 360° 3000K sériové zap. | 3,02 - 17,65 | 624-2957 | 17.65 | 2957 | 120 | 120 | 13.3 | 1 | 9 | 2957 | 328.56 | 167.54 | 0.04
28005021 | LLE 16x280mm 2000lm 840 HV ADV6 100-500mA 360° 4000K sériové zap. | 3,02 - 17,65 | 662-3136 | 17.65 | 3136 | 120 | 120 | 13.3 | 1 | 9 | 3136 | 348.44 | 177.68 | 0.04
28004970 | LLE 16x560mm 1300lm 827 HV ADV6 100-600mA 360° 2700K sériové zap. | 3,02-21,36 | 610-3420 | 21.36 | 3420 | 138 | 138 | 15.3 | 1 | 9 | 3420 | 380 | 160.11 | 0.04
28004971 | LLE 16x560mm 1300lm 830 HV ADV6 100-600mA 360° 3000K sériové zap. | 3,02-21,36 | 624-3499 | 21.36 | 3499 | 138 | 138 | 15.3 | 1 | 9 | 3499 | 388.78 | 163.81 | 0.04
28004972 | LLE 16x560mm 1300lm 835 HV ADV6 100-600mA 360° 3500K sériové zap. | 3,02-21,36 | 646-3618 | 21.36 | 3618 | 138 | 138 | 15.3 | 1 | 9 | 3618 | 402 | 169.38 | 0.04
28004973 | LLE 16x560mm 1300lm 840 HV ADV6 100-600mA 360° 4000K sériové zap. | 3,02-21,36 | 662-3711 | 21.36 | 3711 | 138 | 138 | 15.3 | 1 | 9 | 3711 | 412.33 | 173.74 | 0.04
28004974 | LLE 16x560mm 1300lm 850 HV ADV6 100-600mA 360° 5000K sériové zap. | 3,02-21,36 | 658-3687 | 21.36 | 3687 | 138 | 138 | 15.3 | 1 | 9 | 3687 | 409.67 | 172.61 | 0.04
28004975 | LLE 16x560mm 1300lm 865 HV ADV6 100-600mA 360° 6500K sériové zap. | 3,02-21,36 | 649-3638 | 21.36 | 3638 | 138 | 138 | 15.3 | 1 | 9 | 3638 | 404.22 | 170.32 | 0.04
28005010 | LLE 16x560mm 2400lm 827 HV ADV6 100-600mA 360° 2700K sériové zap. | 4,03-28,5 | 814-4560 | 28.5 | 4560 | 169 | 169 | 18.8 | 1 | 9 | 4560 | 506.67 | 160 | 0.04
28005011 | LLE 16x560mm 2400lm 830 HV ADV6 100-600mA 360° 3000K sériové zap. | 4,03-28,5 | 832-4666 | 28.5 | 4666 | 169 | 169 | 18.8 | 1 | 9 | 4666 | 518.44 | 163.72 | 0.04
28005012 | LLE 16x560mm 2400lm 835 HV ADV6 100-600mA 360° 3500K sériové zap. | 4,03-28,5 | 861-4824 | 28.5 | 4824 | 169 | 169 | 18.8 | 1 | 9 | 4824 | 536 | 169.26 | 0.04
28005013 | LLE 16x560mm 2400lm 840 HV ADV6 100-600mA 360° 4000K sériové zap. | 4,03-28,5 | 883-4948 | 28.5 | 4948 | 169 | 169 | 18.8 | 1 | 9 | 4948 | 549.78 | 173.61 | 0.03
28005014 | LLE 16x560mm 2400lm 850 HV ADV6 100-600mA 360° 5000K sériové zap. | 4,03-28,5 | 877-4917 | 28.5 | 4917 | 169 | 169 | 18.8 | 1 | 9 | 4917 | 546.33 | 172.53 | 0.03
28005015 | LLE 16x560mm 2400lm 865 HV ADV6 100-600mA 360° 6500K sériové zap. | 4,03-28,5 | 866-4851 | 28.5 | 4851 | 169 | 169 | 18.8 | 1 | 9 | 4851 | 539 | 170.21 | 0.03
28005022 | LLE 16x560mm 4000lm 830 HV ADV6 100-500mA 360° 3000K sériové zap. | 6,05-35,15 | 1249-5914 | 35.15 | 5914 | 219 | 219 | 24.3 | 1 | 9 | 5914 | 657.11 | 168.25 | 0.04
28005023 | LLE 16x560mm 4000lm 840 HV ADV6 100-500mA 360° 4000K sériové zap. | 6,05-35,15 | 1324-6273 | 35.15 | 6273 | 219 | 219 | 24.3 | 1 | 9 | 6273 | 697 | 178.46 | 0.03
Moduly LLE G4 24x70mm; 24x140mm; 24x280mm a 24x560mm 2T pro sériové zapojení; 4T ADVANCED
VÝPRODEJ
28001481 | LLE G4 24x140mm 650lm 830 2T ADV 225-500mA 120° 3000K sériové zap. | 2,5 - 5,9 | 440-910 | 5.9 | 910 | 54 | 54 | 6 | 1 | 9 | 910 | 101.11 | 154.24 | 0.06
VÝPRODEJ
28001486 | LLE G4 24x280mm 1250lm 830 2T ADV 225-500mA 120° 3000K sériové zap. | 5,0 - 11,8 | 890-1820 | 11.8 | 1820 | 70 | 70 | 7.8 | 1 | 9 | 1820 | 202.22 | 154.24 | 0.04
Moduly LLE G4 24x1400mm 2T pro sériové zapojení; 4T ADVANCED
VÝPRODEJ
89602979 | LLE G4 24x1400mm 10000lm 840 ADV 225-500mA 120° 4000K | 37,4 - 88,6 | 6940-14490 | 88.6 | 14490 | 447 | 447 |  | 1 |  | 14490 |  | 163.54 | 0.03
LLE - lineární LED Moduly |  | Příkon W | svět. tok lm | max W | max lm | Katalogová cena v Kč bez DPH | Kč/modul | Kč / ČIP | počet modulů | počet ČIPŮ | lm/modul | lm/čip | lm/W | Kč / 1 lm
Moduly LLE 24mm HV ADV5,ADV6 24x70mm,24x140mm,24x280mm,24x560mm,24x1120mm,24x1400mm; ADVANCED - pouze pro sériové zapojení !!!!
89603180 | LLE 24x70mm 160lm 830 HV ADV5 QTY4 200-500mA 120° 3000K sériové zap. | 0,5 - 1,4 | 104-242 | 1.4 | 242 | 154 | 38.5 |  | 4 |  | 60.5 |  | 172.86 | 0.64
89603181 | LLE 24x70mm 160lm 840 HV ADV5 QTY4 200-500mA 120° 4000K sériové zap. | 0,5 - 1,4 | 109-253 | 1.4 | 253 | 154 | 38.5 |  | 4 |  | 63.25 |  | 180.71 | 0.61
1 sada = 4 kusy
28004700 | LLE 24x70mm 160lm 830 HV ADV6 QTY4 100-700mA 120° 3000K sériové zap. | 0,25-2,1 | 52-333 | 2.1 | 333 | 135 | 33.8 | 15 | 4 | 9 | 83.25 | 37 | 158.57 | 0.41
28004701 | LLE 24x70mm 160lm 835 HV ADV6 QTY4 100-700mA 120° 3500K sériové zap. | 0,25-2,1 | 54-345 | 2.1 | 345 | 135 | 33.8 | 15 | 4 | 9 | 86.25 | 38.33 | 164.29 | 0.39
28004702 | LLE 24x70mm 160lm 840 HV ADV6 QTY4 100-700mA 120° 4000K sériové zap. | 0,25-2,1 | 55-353 | 2.1 | 353 | 135 | 33.8 | 15 | 4 | 9 | 88.25 | 39.22 | 168.1 | 0.38
1 sada = 4 kusy
89603204 | LLE 24x70mm 325lm 840 HV ADV5 QTY4 200-500mA 120° 4000K sériové zap. | 1,04 - 2,95 | 212-486 | 2.95 | 472 | 171 | 42.8 | 19 | 4 | 9 | 118 | 52.44 | 160 | 0.36
1 sada = 4 kusy
28004724 | LLE 24x70mm 325lm 827 HV ADV6 QTY4 100-700mA 120° 2700K sériové zap. | 0,5-4,2 | 102-651 | 4.2 | 651 | 152 | 38 | 16.9 | 4 | 9 | 162.75 | 72.33 | 155 | 0.23
28004725 | LLE 24x70mm 325lm 830 HV ADV6 QTY4 100-700mA 120° 3000K sériové zap. | 0,5-4,2 | 104-667 | 4.2 | 667 | 152 | 38 | 16.9 | 4 | 9 | 166.75 | 74.11 | 158.81 | 0.23
28004726 | LLE 24x70mm 325lm 835 HV ADV6 QTY4 100-700mA 120° 3500K sériové zap. | 0,5-4,2 | 108-689 | 4.2 | 689 | 152 | 38 | 16.9 | 4 | 9 | 172.25 | 76.56 | 164.05 | 0.22
28004727 | LLE 24x70mm 325lm 840 HV ADV6 QTY4 100-700mA 120° 4000K sériové zap. | 0,5-4,2 | 110-707 | 4.2 | 707 | 152 | 38 | 16.9 | 4 | 9 | 176.75 | 78.56 | 168.33 | 0.21
28004729 | LLE 24x70mm 325lm 850 HV ADV6 QTY4 100-700mA 120° 5000K sériové zap. | 0,5-4,2 | 110-702 | 4.2 | 702 | 152 | 38 | 16.9 | 4 | 9 | 175.5 | 78 | 167.14 | 0.22
28004730 | LLE 24x70mm 325lm 866 HV ADV6 QTY4 100-700mA 120° 6500K sériové zap. | 0,5-4,2 | 108-693 | 4.2 | 693 | 152 | 38 | 16.9 | 4 | 9 | 173.25 | 77 | 165 | 0.22
1 sada = 4 kusy
28004707 | LLE 24x140mm 325lm 827 HV ADV6 100-700mA 120° 2700K sériové zap. | 0,5-4,2 | 102-651 | 4.2 | 651 | 58 | 58 | 6.4 | 1 | 9 | 651 | 72.33 | 155 | 0.09
28004708 | LLE 24x140mm 325lm 830 HV ADV6 100-700mA 120° 3000K sériové zap. | 0,5-4,2 | 104-667 | 4.2 | 667 | 58 | 58 | 6.4 | 1 | 9 | 667 | 74.11 | 158.81 | 0.09
28004709 | LLE 24x140mm 325lm 835 HV ADV6 100-700mA 120° 3500K sériové zap. | 0,5-4,2 | 108-689 | 4.2 | 689 | 58 | 58 | 6.4 | 1 | 9 | 689 | 76.56 | 164.05 | 0.08
28004710 | LLE 24x140mm 325lm 840 HV ADV6 100-700mA 120° 4000K sériové zap. | 0,5-4,2 | 110-707 | 4.2 | 707 | 58 | 58 | 6.4 | 1 | 9 | 707 | 78.56 | 168.33 | 0.08
28004711 | LLE 24x140mm 325lm 850 HV ADV6 100-700mA 120° 5000K sériové zap. | 0,5-4,2 | 110-702 | 4.2 | 702 | 58 | 58 | 6.4 | 1 | 9 | 702 | 78 | 167.14 | 0.08
28004712 | LLE 24x140mm 325lm 865 HV ADV6 100-700mA 120° 6500K sériové zap. | 0,5-4,2 | 108-693 | 4.2 | 693 | 58 | 58 | 6.4 | 1 | 9 | 693 | 77 | 165 | 0.08
89603206 | LLE 24x140mm 650lm 830 HV ADV5 200-500mA 120° 3000K sériové zap. | 2,2 - 5,7 | 415-965 | 5.7 | 965 | 83 | 83 | 9.2 | 1 | 9 | 965 | 107.22 | 169.3 | 0.09
89603207 | LLE 24x140mm 650lm 840 HV ADV5 200-500mA 120° 4000K sériové zap. | 2,2 - 5,7 | 435-1010 | 5.7 | 1010 | 83 | 83 | 9.2 | 1 | 9 | 1010 | 112.22 | 177.19 | 0.08
28004750 | LLE 24x140mm 650lm 827 HV ADV6 100-700mA 120° 2700K sériové zap. | 0,5-8,4 | 203-1303 | 8.4 | 1303 | 70 | 70 | 7.8 | 1 | 9 | 1303 | 144.78 | 155.12 | 0.05
28004751 | LLE 24x140mm 650lm 830 HV ADV6 100-700mA 120° 3000K sériové zap. | 0,5-8,4 | 208-1333 | 8.4 | 1333 | 70 | 70 | 7.8 | 1 | 9 | 1333 | 148.11 | 158.69 | 0.05
28004752 | LLE 24x140mm 650lm 835 HV ADV6 100-700mA 120° 3500K sériové zap. | 0,5-8,4 | 215-1378 | 8.4 | 1378 | 70 | 70 | 7.8 | 1 | 9 | 1378 | 153.11 | 164.05 | 0.05
28004753 | LLE 24x140mm 650lm 840 HV ADV6 100-700mA 120° 4000K sériové zap. | 0,5-8,4 | 221-1414 | 8.4 | 1414 | 70 | 70 | 7.8 | 1 | 9 | 1414 | 157.11 | 168.33 | 0.05
28004754 | LLE 24x140mm 650lm 850 HV ADV6 100-700mA 120° 5000K sériové zap. | 0,5-8,4 | 219-1405 | 8.4 | 1405 | 70 | 70 | 7.8 | 1 | 9 | 1405 | 156.11 | 167.26 | 0.05
28004755 | LLE 24x140mm 650lm 865 HV ADV6 100-700mA 120° 6500K sériové zap. | 0,5-8,4 | 216-1386 | 8.4 | 1386 | 70 | 70 | 7.8 | 1 | 9 | 1386 | 154 | 165 | 0.05
28004719 | LLE 24x280mm 650lm 830 HV ADV6 BT 100-700mA 120° 3000K sériové zap. | 1,01-8,4 | 208-1333 | 8.4 | 1333 | 105 | 105 | 11.7 | 1 | 9 | 1333 | 148.11 | 158.69 | 0.08
28004722 | LLE 24x280mm 650lm 840 HV ADV6 BT 100-700mA 120° 4000K sériové zap. | 1,01-8,4 | 221-1414 | 8.4 | 1414 | 105 | 105 | 11.7 | 1 | 9 | 1414 | 157.11 | 168.33 | 0.07
28004717 | LLE 24x280mm 650lm 827 HV ADV6 100-700mA 120° 2700K sériové zap. | 1,01-8,4 | 203-1303 | 8.4 | 1303 | 93 | 93 | 10.3 | 1 | 9 | 1303 | 144.78 | 155.12 | 0.07
28004718 | LLE 24x280mm 650lm 830 HV ADV6 100-700mA 120° 3000K sériové zap. | 1,01-8,4 | 208-1333 | 8.4 | 1333 | 93 | 93 | 10.3 | 1 | 9 | 1333 | 148.11 | 158.69 | 0.07
28004720 | LLE 24x280mm 650lm 835 HV ADV6 100-700mA 120° 3500K sériové zap. | 1,01-8,4 | 215-1378 | 8.4 | 1378 | 93 | 93 | 10.3 | 1 | 9 | 1378 | 153.11 | 164.05 | 0.07
28004721 | LLE 24x280mm 650lm 840 HV ADV6 100-700mA 120° 4000K sériové zap. | 1,01-8,4 | 221-1414 | 8.4 | 1414 | 93 | 93 | 10.3 | 1 | 9 | 1414 | 157.11 | 168.33 | 0.07
28004723 | LLE 24x280mm 650lm 850 HV ADV6 100-700mA 120° 5000K sériové zap. | 1,01-8,4 | 219-1405 | 8.4 | 1405 | 93 | 93 | 10.3 | 1 | 9 | 1405 | 156.11 | 167.26 | 0.07
28004728 | LLE 24x280mm 650lm 865 HV ADV6 100-700mA 120° 6500K sériové zap. | 1,01-8,4 | 216-1386 | 8.4 | 1386 | 93 | 93 | 10.3 | 1 | 9 | 1386 | 154 | 165 | 0.07
28004760 | LLE 24x280mm 1250lm 827 HV ADV6 100-700mA 120° 2700K sériové zap. | 2,02-16,8 | 407-2606 | 16.8 | 1303 | 108 | 108 | 12 | 1 | 9 | 1303 | 144.78 | 77.56 | 0.08
28004761 | LLE 24x280mm 1250lm 830 HV ADV6 100-700mA 120° 3000K sériové zap. | 2,02-16,8 | 416-2666 | 16.8 | 1333 | 108 | 108 | 12 | 1 | 9 | 1333 | 148.11 | 79.35 | 0.08
28004762 | LLE 24x280mm 1250lm 835 HV ADV6 100-700mA 120° 3500K sériové zap. | 2,02-16,8 | 430-2757 | 16.8 | 1378 | 108 | 108 | 12 | 1 | 9 | 1378 | 153.11 | 82.02 | 0.08
28004763 | LLE 24x280mm 1250lm 840 HV ADV6 100-700mA 120° 4000K sériové zap. | 2,02-16,8 | 442-2828 | 16.8 | 1414 | 108 | 108 | 12 | 1 | 9 | 1414 | 157.11 | 84.17 | 0.08
28004765 | LLE 24x280mm 1250lm 850 HV ADV6 100-700mA 120° 5000K sériové zap. | 2,02-16,8 | 439-2809 | 16.8 | 1405 | 108 | 108 | 12 | 1 | 9 | 1405 | 156.11 | 83.63 | 0.08
28004766 | LLE 24x280mm 1250lm 865 HV ADV6 100-700mA 120° 6500K sériové zap. | 2,02-16,8 | 433-2772 | 16.8 | 1386 | 108 | 108 | 12 | 1 | 9 | 1386 | 154 | 82.5 | 0.08
28004894 | LLE 24x280mm 2000lm 827 HV ADV6 100-600mA 120° 2700K sériové zap. | 3,02-21,4 | 610-3419 | 21.4 | 3419 | 131 | 131 | 14.6 | 1 | 9 | 3419 | 379.89 | 159.77 | 0.04
28004895 | LLE 24x280mm 2000lm 830 HV ADV6 100-600mA 120° 3000K sériové zap. | 3,02-21,4 | 624-3499 | 21.4 | 3499 | 131 | 131 | 14.6 | 1 | 9 | 3499 | 388.78 | 163.5 | 0.04
28004896 | LLE 24x280mm 2000lm 840 HV ADV6 100-600mA 120° 4000K sériové zap. | 3,02-21,4 | 662-3711 | 21.4 | 3711 | 131 | 131 | 14.6 | 1 | 9 | 3711 | 412.33 | 173.41 | 0.04
28004897 | LLE 24x280mm 2000lm 850 HV ADV6 100-600mA 120° 5000K sériové zap. | 3,02-21,4 | 657-3687 | 21.4 | 3687 | 131 | 131 | 14.6 | 1 | 9 | 3687 | 409.67 | 172.29 | 0.04
28004898 | LLE 24x280mm 2000lm 865 HV ADV6 100-600mA 120° 6500K sériové zap. | 3,02-21,4 | 649-3637 | 21.4 | 3637 | 131 | 131 | 14.6 | 1 | 9 | 3637 | 404.11 | 169.95 | 0.04
LLE - lineární LED Moduly |  | Příkon W | svět. tok lm | max W | max lm | Katalogová cena v Kč bez DPH | Kč/modul | Kč / ČIP | počet modulů | počet ČIPŮ | lm/modul | lm/čip | lm/W | Kč / 1 lm
Moduly LLE 24mm HV ADV5 24x70mm,24x140mm,24x280mm,24x560mm,24x1120mm,24x1400mm; ADVANCED - pouze pro sériové zapojení !!!!
28002944 | LLE 24x560mm 1300lm 840 HV ADV5 BT 200-500mA 4000K sériové zap. | 4,14 - 11,75 | 845-1961 | 11.75 | 1961 | 193 | 193 |  | 1 |  | 1961 |  | 166.89 | 0.1
28004739 | LLE 24x560mm 1300lm 827 HV ADV6 100-700mA 120° 2700K sériové zap. | 2,02-16,8 | 407-2606 | 16.8 | 2606 | 143 | 143 | 15.9 | 1 | 9 | 2606 | 289.56 | 155.12 | 0.05
28004740 | LLE 24x560mm 1300lm 830 HV ADV6 100-700mA 120° 3000K sériové zap. | 2,02-16,8 | 416-2666 | 16.8 | 2666 | 143 | 143 | 15.9 | 1 | 9 | 2666 | 296.22 | 158.69 | 0.05
28004741 | LLE 24x560mm 1300lm 835 HV ADV6 100-700mA 120° 3500K sériové zap. | 2,02-16,8 | 430-2757 | 16.8 | 2757 | 143 | 143 | 15.9 | 1 | 9 | 2757 | 306.33 | 164.11 | 0.05
28004742 | LLE 24x560mm 1300lm 840 HV ADV6 100-700mA 120° 4000K sériové zap. | 2,02-16,8 | 442-2828 | 16.8 | 2828 | 143 | 143 | 15.9 | 1 | 9 | 2828 | 314.22 | 168.33 | 0.05
28004744 | LLE 24x560mm 1300lm 850 HV ADV6 100-700mA 120° 5000K sériové zap. | 2,02-16,8 | 439-2809 | 16.8 | 2809 | 143 | 143 | 15.9 | 1 | 9 | 2809 | 312.11 | 167.2 | 0.05
28004745 | LLE 24x560mm 1300lm 865 HV ADV6 100-700mA 120° 6500K sériové zap. | 2,02-16,8 | 433-2772 | 16.8 | 2772 | 143 | 143 | 15.9 | 1 | 9 | 2772 | 308 | 165 | 0.05
28004743 | LLE 24x560mm 1300lm 840 HV ADV6 BT 100-700mA 4000K sériové zap. | 2,02-16,8 | 442-2828 | 16.8 | 2828 | 154 | 154 |  | 1 |  | 2828 |  | 168.33 | 0.05
89603216 | LLE 24x560mm 2400lm 830 HV ADV5 200-500mA 120° 3000K sériové zap. | 8,7 - 22,8 | 1670-3860 | 22.8 | 3860 | 217 | 217 | 24.1 | 1 | 9 | 3860 | 428.89 | 169.3 | 0.06
89603219 | LLE 24x560mm 2400lm 865 HV ADV5 200-500mA 120° 6500K sériové zap. | 8,7 - 22,8 | 1740-4040 | 22.8 | 3930 | 227 | 227 | 25.2 | 1 | 9 | 3930 | 436.67 | 172.37 | 0.06
28004771 | LLE 24x560mm 2400lm 827 HV ADV6 100-700mA 120° 2700K sériové zap. | 4,03-33,7 | 814-5211 | 33.7 | 2606 | 181 | 181 | 20.1 | 1 | 9 | 2606 | 289.56 | 77.33 | 0.07
28004772 | LLE 24x560mm 2400lm 830 HV ADV6 100-700mA 120° 3000K sériové zap. | 4,03-33,7 | 832-5332 | 33.7 | 2666 | 181 | 181 | 20.1 | 1 | 9 | 2666 | 296.22 | 79.11 | 0.07
28004773 | LLE 24x560mm 2400lm 835 HV ADV6 100-700mA 120° 3500K sériové zap. | 4,03-33,7 | 861-5513 | 33.7 | 2757 | 181 | 181 | 20.1 | 1 | 9 | 2757 | 306.33 | 81.81 | 0.07
28004774 | LLE 24x560mm 2400lm 840 HV ADV6 100-700mA 120° 4000K sériové zap. | 4,03-33,7 | 883-5655 | 33.7 | 2828 | 181 | 181 | 20.1 | 1 | 9 | 2828 | 314.22 | 83.92 | 0.06
28004776 | LLE 24x560mm 2400lm 850 HV ADV6 100-700mA 120° 5000K sériové zap. | 4,03-33,7 | 877-5619 | 33.7 | 2809 | 181 | 181 | 20.1 | 1 | 9 | 2809 | 312.11 | 83.35 | 0.06
28004777 | LLE 24x560mm 2400lm 865 HV ADV6 100-700mA 120° 6500K sériové zap. | 4,03-33,7 | 866-5543 | 33.7 | 2772 | 181 | 181 | 20.1 | 1 | 9 | 2772 | 308 | 82.26 | 0.07
89603243 | LLE 24x560mm 4000lm 850 HV ADV5 200-500mA 120° 5000K sériové zap. | 12,9 - 34,0 | 2610-6070 | 34 | 6070 | 296 | 296 | 32.9 | 1 | 9 | 6070 | 674.44 | 178.53 | 0.05
28004901 | LLE 24x560mm 4000lm 827 HV ADV6 100-600mA 120° 2700K sériové zap. | 6,05-42,8 | 1220-6839 | 42.8 | 6839 | 231 | 231 | 25.7 | 1 | 9 | 6839 | 759.89 | 159.79 | 0.03
28004902 | LLE 24x560mm 4000lm 830 HV ADV6 100-600mA 120° 3000K sériové zap. | 6,05-42,8 | 1248-6998 | 42.8 | 6998 | 231 | 231 | 25.7 | 1 | 9 | 6998 | 777.56 | 163.5 | 0.03
28004903 | LLE 24x560mm 4000lm 840 HV ADV6 100-600mA 120° 4000K sériové zap. | 6,05-42,8 | 1324-7422 | 42.8 | 7422 | 231 | 231 | 25.7 | 1 | 9 | 7422 | 824.67 | 173.41 | 0.03
28004904 | LLE 24x560mm 4000lm 850 HV ADV6 100-600mA 120° 5000K sériové zap. | 6,05-42,8 | 1315-7374 | 42.8 | 7374 | 231 | 231 | 25.7 | 1 | 9 | 7374 | 819.33 | 172.29 | 0.03
28004905 | LLE 24x560mm 4000lm 865 HV ADV6 100-600mA 120° 6500K sériové zap. | 6,05-42,8 | 1298-7275 | 42.8 | 7275 | 231 | 231 | 25.7 | 1 | 9 | 7275 | 808.33 | 169.98 | 0.03
28004837 | LLE 24x1120mm 2600lm 830 HV ADV6 100-700mA 120° 3000K sériové zap | 4,03 - 33,4 | 832-5332 | 33.4 | 5332 | 298 | 298 | 9.9 | 1 | 30 | 5332 | 177.73 | 159.64 | 0.06
28004839 | LLE 24x1120mm 2600lm 835 HV ADV6 100-700mA 120° 3500K sériové zap | 4,03 - 33,4 | 860-5513 | 33.4 | 5513 | 298 | 298 | 9.9 | 1 | 30 | 5513 | 183.77 | 165.06 | 0.05
28004841 | LLE 24x1120mm 2600lm 840 HV ADV6 100-700mA 120° 4000K sériové zap | 4,03 - 33,4 | 882-5655 | 33.4 | 5655 | 298 | 298 | 9.9 | 1 | 30 | 5655 | 188.5 | 169.31 | 0.05
89603220 | LLE 24x1120mm 4800lm 830 HV ADV5 200-500mA 3000K sériové zap. | 17,3 - 45,5 | 3330-7730 | 45.4 | 7790 | 466 | 466 | 51.8 | 1 | 9 | 7790 | 865.56 | 171.59 | 0.06
28004884 | LLE 24x1120mm 4800lm 830 HV ADV6 100-700mA 120° 3000K sériové zap | 8,07 - 67,3 | 1664-10664 | 67.3 | 10664 | 368 | 368 | 12.3 | 1 | 30 | 10664 | 355.47 | 158.45 | 0.03
28004885 | LLE 24x1120mm 4800lm 835 HV ADV6 100-700mA 120° 3500K sériové zap | 8,07 - 67,3 | 1721-11026 | 67.3 | 11026 | 368 | 368 | 12.3 | 1 | 30 | 11026 | 367.53 | 163.83 | 0.03
28004886 | LLE 24x1120mm 4800lm 840 HV ADV6 100-700mA 120° 4000K sériové zap | 8,07 - 67,3 | 1765-11310 | 67.3 | 11310 | 368 | 368 | 12.3 | 1 | 30 | 11310 | 377 | 168.05 | 0.03
28004908 | LLE 24x1120mm 8000lm 830 HV ADV6 100-600mA 120° 3000K sériové zap | 12,1 - 85,5 | 2497-13996 | 85.5 | 13996 | 467 | 467 | 15.6 | 1 | 30 | 13996 | 466.53 | 163.7 | 0.03
28004909 | LLE 24x1120mm 8000lm 840 HV ADV6 100-600mA 120° 4000K sériové zap | 12,1 - 85,5 | 2648-14844 | 85.5 | 14844 | 467 | 467 | 15.6 | 1 | 30 | 14844 | 494.8 | 173.61 | 0.03
28004851 | LLE 24x1400mm 3250lm 830 HV ADV6 100-700mA 120° 3000K sériové zap | 5,04 - 42,0 | 1040-6665 | 42 | 6665 | 403 | 403 | 13.4 | 1 | 30 | 6665 | 222.17 | 158.69 | 0.06
28004852 | LLE 24x1400mm 3250lm 835 HV ADV6 100-700mA 120° 3500K sériové zap | 5,04 - 42,0 | 1075-6891 | 42 | 6891 | 403 | 403 | 13.4 | 1 | 30 | 6891 | 229.7 | 164.07 | 0.06
28004853 | LLE 24x1400mm 3250lm 840 HV ADV6 100-700mA 120° 4000K sériové zap | 5,04 - 42,0 | 1103-7096 | 42 | 7096 | 403 | 403 | 13.4 | 1 | 30 | 7096 | 236.53 | 168.95 | 0.06
28004889 | LLE 24x1400mm 6000lm 830 HV ADV6 100-700mA 120° 3000K sériové zap | 10,08 - 84,0 | 2081-13330 | 84 | 13330 | 481 | 481 | 16 | 1 | 30 | 13330 | 444.33 | 158.69 | 0.04
28004890 | LLE 24x1400mm 6000lm 835 HV ADV6 100-700mA 120° 3500K sériové zap | 10,08 - 84,0 | 2151-13783 | 84 | 13783 | 481 | 481 | 16 | 1 | 30 | 13783 | 459.43 | 164.08 | 0.03
28004891 | LLE 24x1400mm 6000lm 840 HV ADV6 100-700mA 120° 4000K sériové zap | 10,08 - 84,0 | 2207-14138 | 84 | 14138 | 481 | 481 | 16 | 1 | 30 | 14138 | 471.27 | 168.31 | 0.03
28004910 | LLE 24x1400mm 10000lm 830 HV ADV6 100-600mA 120° 3000K sériové zap | 15,12 - 106,86 | 3121-17495 | 106.86 | 17495 | 604 | 604 | 20.1 | 1 | 30 | 17495 | 583.17 | 163.72 | 0.03
28004911 | LLE 24x1400mm 10000lm 840 HV ADV6 100-600mA 120° 4000K sériové zap | 15,12 - 106,86 | 3310-18556 | 106.86 | 48556 | 604 | 604 | 20.1 | 1 | 30 | 48556 | 1618.53 | 454.39 | 0.01
LLE - lineární LED Moduly |  | Příkon W | svět. tok lm | max W | max lm | Katalogová cena v Kč bez DPH | Kč/modul | Kč / ČIP | počet modulů | počet ČIPŮ | lm/modul | lm/čip | lm/W | Kč / 1 lm
Moduly LLE HV ADV5 CRI90 24x140mm, 24x280mm,24x560mm; ADVANCED - pouze pro sériové zapojení !!!!
28004982 | LLE 16x70mm 325lm 930 HV ADV6 QTY4 100-600mA 120° 3000K sériové zap. | 0,5 - 3,54 | 89-499 | 3.54 | 499 | 149 | 37.3 | 16.6 | 4 | 9 | 124.75 | 55.44 | 140.96 | 0.3
28004983 | LLE 16x70mm 325lm 940 HV ADV6 QTY4 100-600mA 120° 4000K sériové zap. | 0,5 - 3,54 | 93-519 | 3.54 | 519 | 149 | 37.3 | 16.6 | 4 | 9 | 129.75 | 57.67 | 146.61 | 0.29
1 sada = 4 kusy
28003309 | LLE 16x140mm 325lm 927 HV ADV5 200-500mA 120° 2700K sériové zap. | 1,6 - 4,2 | 260-605 | 4.2 | 605 | 41 | 41 | 1.4 | 1 | 30 | 605 | 20.17 | 144.05 | 0.07
28003312 | LLE 16x140mm 325lm 930 HV ADV5 200-500mA 120° 3000K sériové zap. | 1,6 - 4,2 | 270-630 | 4.2 | 630 | 41 | 41 | 1.4 | 1 | 30 | 630 | 21 | 150 | 0.07
28004953 | LLE 16x140mm 325lm 927 HV ADV6 100-600mA 360° 2700K sériové zap. | 0,76-5,34 | 130-726 | 5.34 | 726 | 58 | 58 | 6.4 | 1 | 9 | 726 | 80.67 | 135.96 | 0.08
28004954 | LLE 16x140mm 325lm 930 HV ADV6 100-600mA 360° 3000K sériové zap. | 0,76-5,34 | 134-748 | 5.34 | 748 | 58 | 58 | 6.4 | 1 | 9 | 748 | 83.11 | 140.07 | 0.08
28004955 | LLE 16x140mm 325lm 935 HV ADV6 100-600mA 360° 3500K sériové zap. | 0,76-5,34 | 137-768 | 5.34 | 768 | 58 | 58 | 6.4 | 1 | 9 | 768 | 85.33 | 143.82 | 0.08
28004956 | LLE 16x140mm 325lm 940 HV ADV6 100-600mA 360° 4000K sériové zap. | 0,76-5,34 | 139-778 | 5.34 | 778 | 58 | 58 | 6.4 | 1 | 9 | 778 | 86.44 | 145.69 | 0.07
28004994 | LLE 16x140mm 650lm 927 HV ADV6 100-600mA 360° 2700K sériové zap. | 1,01-7,14 | 173-968 | 7.14 | 968 | 67 | 67 | 7.4 | 1 | 9 | 968 | 107.56 | 135.57 | 0.07
28004995 | LLE 16x140mm 650lm 930 HV ADV6 100-600mA 360° 3000K sériové zap. | 1,01-7,14 | 178-998 | 7.14 | 998 | 67 | 67 | 7.4 | 1 | 9 | 998 | 110.89 | 139.78 | 0.07
28004996 | LLE 16x140mm 650lm 935 HV ADV6 100-600mA 360° 3500K sériové zap. | 1,01-7,14 | 183-1024 | 7.14 | 1024 | 67 | 67 | 7.4 | 1 | 9 | 1024 | 113.78 | 143.42 | 0.07
28004997 | LLE 16x140mm 650lm 940 HV ADV6 100-600mA 360° 4000K sériové zap. | 1,01-7,14 | 185-1038 | 7.14 | 1038 | 67 | 67 | 7.4 | 1 | 9 | 1038 | 115.33 | 145.38 | 0.06
28004963 | LLE 16x280mm 650lm 927 HV ADV6 100-600mA 360° 2700K sériové zap. | 1,51-10,68 | 259-1452 | 10.68 | 1452 | 91 | 91 | 10.1 | 1 | 9 | 1452 | 161.33 | 135.96 | 0.06
28004964 | LLE 16x280mm 650lm 930 HV ADV6 100-600mA 360° 3000K sériové zap. | 1,51-10,68 | 267-1497 | 10.68 | 1497 | 91 | 91 | 10.1 | 1 | 9 | 1497 | 166.33 | 140.17 | 0.06
28004965 | LLE 16x280mm 650lm 935 HV ADV6 100-600mA 360° 3500K sériové zap. | 1,51-10,68 | 274-1536 | 10.68 | 1536 | 91 | 91 | 10.1 | 1 | 9 | 1536 | 170.67 | 143.82 | 0.06
28004966 | LLE 16x280mm 650lm 940 HV ADV6 100-600mA 360° 4000K sériové zap. | 1,51-10,68 | 278-1556 | 10.68 | 1556 | 91 | 91 | 10.1 | 1 | 9 | 1556 | 172.89 | 145.69 | 0.06
28005006 | LLE 16x280mm 1250lm 927 HV ADV6 100-600mA 360° 2700K sériové zap. | 2,02-14,1 | 346-1936 | 14.1 | 1936 | 99 | 99 | 11 | 1 | 9 | 1936 | 215.11 | 137.3 | 0.05
28005007 | LLE 16x280mm 1250lm 930 HV ADV6 100-600mA 360° 3000K sériové zap. | 2,02-14,1 | 356-1996 | 14.1 | 1996 | 99 | 99 | 11 | 1 | 9 | 1996 | 221.78 | 141.56 | 0.05
28005008 | LLE 16x280mm 1250lm 935 HV ADV6 100-600mA 360° 3500K sériové zap. | 2,02-14,1 | 366-2049 | 14.1 | 2049 | 99 | 99 | 11 | 1 | 9 | 2049 | 227.67 | 145.32 | 0.05
28005009 | LLE 16x280mm 1250lm 940 HV ADV6 100-600mA 360° 4000K sériové zap. | 2,02-14,1 | 370-2075 | 14.1 | 2075 | 99 | 99 | 11 | 1 | 9 | 2075 | 230.56 | 147.16 | 0.05
28004976 | LLE 16x560mm 1300lm 927 HV ADV6 100-600mA 360° 2700K sériové zap. | 3,02-21,36 | 518-2904 | 21.36 | 2904 | 140 | 140 | 15.6 | 1 | 9 | 2904 | 322.67 | 135.96 | 0.05
28004977 | LLE 16x560mm 1300lm 930 HV ADV6 100-600mA 360° 3000K sériové zap. | 3,02-21,36 | 534-2994 | 21.36 | 2994 | 140 | 140 | 15.6 | 1 | 9 | 2994 | 332.67 | 140.17 | 0.05
28004978 | LLE 16x560mm 1300lm 935 HV ADV6 100-600mA 360° 3500K sériové zap. | 3,02-21,36 | 548-3073 | 21.36 | 3073 | 140 | 140 | 15.6 | 1 | 9 | 3073 | 341.44 | 143.87 | 0.05
28004979 | LLE 16x560mm 1300lm 940 HV ADV6 100-600mA 360° 4000K sériové zap. | 3,02-21,36 | 555-3113 | 21.36 | 3113 | 140 | 140 | 15.6 | 1 | 9 | 3113 | 345.89 | 145.74 | 0.04
28005016 | LLE 16x560mm 2400lm 927 HV ADV6 100-600mA 360° 2700K sériové zap. | 4,03-28,5 | 691-3873 | 28.5 | 3873 | 172 | 172 | 19.1 | 1 | 9 | 3873 | 430.33 | 135.89 | 0.04
28005017 | LLE 16x560mm 2400lm 930 HV ADV6 100-600mA 360° 3000K sériové zap. | 4,03-28,5 | 712-3991 | 28.5 | 3991 | 172 | 172 | 19.1 | 1 | 9 | 3991 | 443.44 | 140.04 | 0.04
28005018 | LLE 16x560mm 2400lm 935 HV ADV6 100-600mA 360° 3500K sériové zap. | 4,03-28,5 | 731-4097 | 28.5 | 4097 | 172 | 172 | 19.1 | 1 | 9 | 4097 | 455.22 | 143.75 | 0.04
28005019 | LLE 16x560mm 2400lm 940 HV ADV6 100-600mA 360° 4000K sériové zap. | 4,03-28,5 | 741-4150 | 28.5 | 4150 | 172 | 172 | 19.1 | 1 | 9 | 4150 | 461.11 | 145.61 | 0.04
NEW !!
28006125 | LLE 16x140mm 325lm 940 HV ADV6 P 100-600mA 120° 4000K sériové zap | 0,77 - 5,28 | 154-885 | 5.28 | 885 | 70 | 70 | 2.3 | 1 | 30 | 885 | 29.5 | 167.61 | 0.08
28006126 | LLE 16x280mm 650lm 940 HV ADV6 P 100-600mA 120° 4000K sériové zap | 1,54 - 10,56 | 308-1770 | 10.56 | 1770 | 108 | 108 | 3.6 | 1 | 30 | 1770 | 59 | 167.61 | 0.06
28006127 | LLE 16x560mm 1300lm 940 HV ADV6 P 100-600mA 120° 4000K sériové zap | 3,08 - 21,12 | 616-3540 | 21.12 | 3540 | 163 | 163 | 5.4 | 1 | 30 | 3540 | 118 | 167.61 | 0.05
28004703 | LLE 24x70mm 160lm 927 HV ADV6 QTY4 100-700mA 120° 2700K sériové zap. | 0,25 - 2,1 | 43-277 | 2.1 | 277 | 138 | 34.5 | 15.3 | 4 | 9 | 69.25 | 30.78 | 131.9 | 0.5
28004704 | LLE 24x70mm 160lm 930 HV ADV6 QTY4 100-700mA 120° 3000K sériové zap. | 0,25 - 2,1 | 45-285 | 2.1 | 285 | 138 | 34.5 | 15.3 | 4 | 9 | 71.25 | 31.67 | 135.71 | 0.48
28004705 | LLE 24x70mm 160lm 935 HV ADV6 QTY4 100-700mA 120° 3500K sériové zap. | 0,25 - 2,1 | 46-293 | 2.1 | 293 | 138 | 34.5 | 15.3 | 4 | 9 | 73.25 | 32.56 | 139.52 | 0.47
28004706 | LLE 24x70mm 160lm 940 HV ADV6 QTY4 100-700mA 120° 4000K sériové zap. | 0,25 - 2,1 | 46-296 | 2.1 | 296 | 138 | 34.5 | 15.3 | 4 | 9 | 74 | 32.89 | 140.95 | 0.47
1 sada = 4 kusy
28004731 | LLE 24x70mm 325lm 927 HV ADV6 QTY4 100-700mA 120° 2700K sériové zap. | 0,5-4,2 | 86-553 | 4.2 | 553 | 154 | 38.5 | 17.1 | 4 | 9 | 138.25 | 61.44 | 131.67 | 0.28
28004733 | LLE 24x70mm 325lm 930 HV ADV6 QTY4 100-700mA 120° 3000K sériové zap. | 0,5-4,2 | 89-570 | 4.2 | 570 | 154 | 38.5 | 17.1 | 4 | 9 | 142.5 | 63.33 | 135.71 | 0.27
28004736 | LLE 24x70mm 325lm 935 HV ADV6 QTY4 100-700mA 120° 3500K sériové zap. | 0,5-4,2 | 91-585 | 4.2 | 585 | 154 | 38.5 | 17.1 | 4 | 9 | 146.25 | 65 | 139.29 | 0.26
28004737 | LLE 24x70mm 325lm 940 HV ADV6 QTY4 100-700mA 120° 4000K sériové zap. | 0,5-4,2 | 93-593 | 4.2 | 593 | 154
1 sada = 4 kusy
28004713 | LLE 24x140mm 325lm 927 HV ADV6 100-700mA 120° 2700K sériové zap. | 0,5-4,2 | 86-553 | 4.2 | 553 | 61 | 61 | 6.8 | 1 | 9 | 553 | 61.44 | 131.67 | 0.11
28004714 | LLE 24x140mm 325lm 930 HV ADV6 100-700mA 120° 3000K sériové zap. | 0,5-4,2 | 89-570 | 4.2 | 570 | 61 | 61 | 6.8 | 1 | 9 | 570 | 63.33 | 135.71 | 0.11
28004715 | LLE 24x140mm 325lm 935 HV ADV6 100-700mA 120° 3500K sériové zap. | 0,5-4,2 | 91-585 | 4.2 | 585 | 61 | 61 | 6.8 | 1 | 9 | 585 | 65 | 139.29 | 0.1
28004716 | LLE 24x140mm 325lm 940 HV ADV6 100-700mA 120° 4000K sériové zap. | 0,5-4,2 | 93-593 | 4.2 | 593 | 61 | 61 | 6.8 | 1 | 9 | 593 | 65.89 | 141.19 | 0.1
28004756 | LLE 24x140mm 650lm 927 HV ADV6 100-700mA 120° 2700K sériové zap. | 1,1-8,4 | 173-1106 | 8.4 | 1106 | 73 | 73 | 8.1 | 1 | 9 | 1106 | 122.89 | 131.67 | 0.07
28004757 | LLE 24x140mm 650lm 930 HV ADV6 100-700mA 120° 3000K sériové zap. | 1,1-8,4 | 178-1140 | 8.4 | 1140 | 73 | 73 | 8.1 | 1 | 9 | 1140 | 126.67 | 135.71 | 0.06
28004758 | LLE 24x140mm 650lm 935 HV ADV6 100-700mA 120° 3500K sériové zap. | 1,1-8,4 | 183-1171 | 8.4 | 1171 | 73 | 73 | 8.1 | 1 | 9 | 1171 | 130.11 | 139.4 | 0.06
28004759 | LLE 24x140mm 650lm 940 HV ADV6 100-700mA 120° 4000K sériové zap. | 1,1-8,4 | 185-1186 | 8.4 | 1186 | 73 | 73 | 8.1 | 1 | 9 | 1186 | 131.78 | 141.19 | 0.06
28003032 | LLE 24x280mm 650lm 940 HV ADV5 200-500mA 120° 4000K sériové zap. | 2,2 - 5,7 | 370-855 | 5.7 | 855 | 106 | 106 | 11.8 | 1 | 9 | 855 | 95 | 150 | 0.12
28004732 | LLE 24x280mm 650lm 927 HV ADV6 100-700mA 120° 2700K sériové zap. | 1,01-8,4 | 173-1106 | 8.4 | 1106 | 96 | 96 | 10.7 | 1 | 9 | 1106 | 122.89 | 131.67 | 0.09
28004734 | LLE 24x280mm 650lm 930 HV ADV6 100-700mA 120° 3000K sériové zap. | 1,01-8,4 | 178-1140 | 8.4 | 1140 | 96 | 96 | 10.7 | 1 | 9 | 1140 | 126.67 | 135.71 | 0.08
28004735 | LLE 24x280mm 650lm 935 HV ADV6 100-700mA 120° 3500K sériové zap. | 1,01-8,4 | 183-1171 | 8.4 | 1171 | 96 | 96 | 10.7 | 1 | 9 | 1171 | 130.11 | 139.4 | 0.08
28004738 | LLE 24x280mm 650lm 940 HV ADV6 100-700mA 120° 4000K sériové zap. | 1,01-8,4 | 185-1186 | 8.4 | 1186 | 96 | 96 | 10.7 | 1 | 9 | 1186 | 131.78 | 141.19 | 0.08
LLE - lineární LED Moduly |  | Příkon W | svět. tok lm | max W | max lm | Katalogová cena v Kč bez DPH | Kč/modul | Kč / ČIP | počet modulů | počet ČIPŮ | lm/modul | lm/čip | lm/W | Kč / 1 lm
Moduly LLE HV ADV5 CRI90 24x140mm, 24x280mm,24x560mm; ADVANCED - pouze pro sériové zapojení !!!!
89603231 | LLE 24x280mm 1250lm 940 HV ADV5 200-500mA 120° 4000K sériové zap. | 4,3 - 11,4 | 740-1710 | 11.4 | 1710 | 141 | 134 | 14.9 | 1 | 9 | 1710 | 190 | 150 | 0.08
28004767 | LLE 24x280mm 1250lm 927 HV ADV6 100-700mA 120° 2700K sériové zap. | 2,02-16,8 | 346-2213 | 16.8 | 2213 | 111 | 111 | 12.3 | 1 | 9 | 2213 | 245.89 | 131.73 | 0.05
28004768 | LLE 24x280mm 1250lm 930 HV ADV6 100-700mA 120° 3000K sériové zap. | 2,02-16,8 | 356-2281 | 16.8 | 2281 | 111 | 111 | 12.3 | 1 | 9 | 2281 | 253.44 | 135.77 | 0.05
28004769 | LLE 24x280mm 1250lm 935 HV ADV6 100-700mA 120° 3500K sériové zap. | 2,02-16,8 | 366-2341 | 16.8 | 2341 | 111 | 111 | 12.3 | 1 | 9 | 2341 | 260.11 | 139.35 | 0.05
28004770 | LLE 24x280mm 1250lm 940 HV ADV6 100-700mA 120° 4000K sériové zap. | 2,02-16,8 | 370-2371 | 16.8 | 2371 | 111 | 111 | 12.3 | 1 | 9 | 2371 | 263.44 | 141.13 | 0.05
28004899 | LLE 24x280mm 2000lm 930 HV ADV6 100-600mA 120° 3000K sériové zap. | 3,02 - 21,36 | 534-2993 | 21.36 | 2993 | 135 | 135 | 15 | 1 | 9 | 2993 | 332.56 | 140.12 | 0.05
28004900 | LLE 24x280mm 2000lm 940 HV ADV6 100-600mA 120° 4000K sériové zap. | 3,02 - 21,36 | 555-3112 | 21.36 | 3112 | 135 | 135 | 15 | 1 | 9 | 3112 | 345.78 | 145.69 | 0.04
28003035 | LLE 24x560mm 1300lm 940 HV ADV5 200-500mA 120° 4000K sériové zap. | 4,3 - 11,4 | 715-1710 | 11.4 | 1710 | 187 | 187 | 20.8 | 1 | 9 | 1710 | 190 | 150 | 0.11
28004746 | LLE 24x560mm 1300lm 927 HV ADV6 120° 2700K sériové zap. | 2,02-16,8 | 346-2213 | 16.8 | 2213 | 146 | 146 | 16.2 | 1 | 9 | 2213 | 245.89 | 131.73 | 0.07
28004747 | LLE 24x560mm 1300lm 930 HV ADV6 120° 3000K sériové zap. | 2,02-16,8 | 356-2281 | 16.8 | 2281 | 146 | 146 | 16.2 | 1 | 9 | 2281 | 253.44 | 135.77 | 0.06
28004748 | LLE 24x560mm 1300lm 935 HV ADV6 120° 3500K sériové zap. | 2,02-16,8 | 366-2341 | 16.8 | 2341 | 146 | 146 | 16.2 | 1 | 9 | 2341 | 260.11 | 139.35 | 0.06
28004749 | LLE 24x560mm 1300lm 940 HV ADV6 120° 4000K sériové zap. | 2,02-16,8 | 370-2371 | 16.8 | 2371 | 146 | 146 | 16.2 | 1 | 9 | 2371 | 263.44 | 141.13 | 0.06
28004778 | LLE 24x560mm 2400lm 927 HV ADV6 100-700mA 120° 2700K sériové zap. | 4,03-33,7 | 691-4426 | 33.7 | 4426 | 184 | 184 | 20.4 | 1 | 9 | 4426 | 491.78 | 131.34 | 0.04
28004779 | LLE 24x560mm 2400lm 930 HV ADV6 100-700mA 120° 3000K sériové zap. | 4,03-33,7 | 712-4562 | 33.7 | 4562 | 184 | 184 | 20.4 | 1 | 9 | 4562 | 506.89 | 135.37 | 0.04
28004780 | LLE 24x560mm 2400lm 935 HV ADV6 100-700mA 120° 3500K sériové zap. | 4,03-33,7 | 731-4682 | 33.7 | 4682 | 184 | 184 | 20.4 | 1 | 9 | 4682 | 520.22 | 138.93 | 0.04
28004781 | LLE 24x560mm 2400lm 940 HV ADV6 100-700mA 120° 4000K sériové zap. | 4,03-33,7 | 741-4743 | 33.7 | 4743 | 184 | 184 | 20.4 | 1 | 9 | 4743 | 527 | 140.74 | 0.04
28004906 | LLE 24x560mm 4000lm 930 HV ADV6 100-600mA 120° 3000K sériové zap. | 6,05 - 42,8 | 1068-5987 | 42.8 | 5987 | 233 | 233 | 25.9 | 1 | 9 | 5987 | 665.22 | 139.88 | 0.04
28004907 | LLE 24x560mm 4000lm 940 HV ADV6 100-600mA 120° 4000K sériové zap. | 6,05 - 42,8 | 1110-6225 | 42.8 | 6225 | 233 | 233 | 25.9 | 1 | 9 | 6225 | 691.67 | 145.44 | 0.04
NEW !!
28006128 | LLE 24x70mm 160lm 940 HV ADV6 QTY4 P 100-700mA 120° 4000K sériové zap. | 0,26 - 2,1 | 51-340 | 2.1 | 340 | 158 | 158 | 17.6 | 1 | 9 | 340 | 37.78 | 161.9 | 0.46
28006129 | LLE 24x140mm 325lm 940 HV ADV6 P 100-700mA 120° 4000K sériové zap. | 0,51 - 4,2 | 103-679 | 4.2 | 679 | 70 | 70 | 7.8 | 1 | 9 | 679 | 75.44 | 161.67 | 0.1
28006130 | LLE 24x280mm 650lm 940 HV ADV6 P 100-700mA 120° 4000K sériové zap. | 1,03 - 8,33 | 205-1339 | 8.33 | 1339 | 108 | 108 | 12 | 1 | 9 | 1339 | 148.78 | 160.74 | 0.08
28006133 | LLE 24x560mm 1300lm 940 HV ADV6 P 100-700mA 120° 4000K sériové zap. | 2,06 - 16,66 | 410-2717 | 16.66 | 2717 | 163 | 163 | 18.1 | 1 | 9 | 2717 | 301.89 | 163.09 | 0.06
NEW !!
28006134 | LLE 24x70mm 325lm 940 HV ADV6 QTY4 P 100-700mA 120° 4000K sériové zap. |  | 103-679 | 4.2 | 679 | 184 | 184 | 20.4 | 1 | 9 | 679 | 75.44 | 161.67 | 0.27
28006135 | LLE 24x140mm 650lm 940 HV ADV6 P 100-700mA 120° 4000K sériové zap. |  | 205-1359 | 8.33 | 1359 | 91 | 91 | 10.1 | 1 | 9 | 1359 | 151 | 163.15 | 0.07
28006136 | LLE 24x280mm 1250lm 940 HV ADV6 P 100-700mA 120° 4000K sériové zap. |  | 410-2717 | 16.66 | 2717 | 128 | 128 | 14.2 | 1 | 9 | 2717 | 301.89 | 163.09 | 0.05
28006137 | LLE 24x560mm 2400lm 940 HV ADV6 P 100-700mA 120° 4000K sériové zap. |  | 821-5435 | 33.32 | 5435 | 201 | 201 | 22.3 | 1 | 9 | 5435 | 603.89 | 163.12 | 0.04
28004842 | LLE 24x1120mm 2600lm 930 HV ADV6 100-700mA 120° 3000K sériové zap. | 4,03 - 33,67 | 712-4562 | 33.67 | 4562 | 301 | 301 | 33.4 | 1 | 9 | 4562 | 506.89 | 135.49 | 0.07
28004843 | LLE 24x1120mm 2600lm 940 HV ADV6 100-700mA 120° 4000K sériové zap. | 4,03 - 33,67 | 740-4743 | 33.67 | 4743 | 301 | 301 | 33.4 | 1 | 9 | 4743 | 527 | 140.87 | 0.06
28004887 | LLE 24x1120mm 4800lm 930 HV ADV6 100-700mA 120° 3000K sériové zap. | 8,07 - 67,27 | 1424-9123 | 67.27 | 9123 | 371 | 371 | 41.2 | 1 | 9 | 9123 | 1013.67 | 135.62 | 0.04
28004888 | LLE 24x1120mm 4800lm 940 HV ADV6 100-700mA 120° 4000K sériové zap. | 8,07 - 67,27 | 1480-9486 | 67.27 | 9486 | 371 | 371 | 41.2 | 1 | 9 | 9486 | 1054 | 141.01 | 0.04
28004854 | LLE 24x1400mm 3250lm 930 HV ADV6 100-700mA 120° 3000K sériové zap. | 5,04 - 42,07 | 890-5207 | 42.07 | 5207 | 406 | 406 | 45.1 | 1 | 9 | 5207 | 578.56 | 123.77 | 0.08
28004855 | LLE 24x1400mm 3250lm 940 HV ADV6 100-700mA 120° 4000K sériové zap. | 5,04 - 42,07 | 925-5929 | 42.07 | 5929 | 406 | 406 | 45.1 | 1 | 9 | 5929 | 658.78 | 140.93 | 0.07
28004892 | LLE 24x1400mm 6000lm 930 HV ADV6 100-700mA 120° 3000K sériové zap. | 10,08 - 84,07 | 1780-11857 | 84.07 | 11857 | 484 | 484 | 53.8 | 1 | 9 | 11857 | 1317.44 | 141.04 | 0.04
28004893 | LLE 24x1400mm 6000lm 940 HV ADV6 100-700mA 120° 4000K sériové zap. | 10,08 - 84,07 | 1780-11857 | 84.07 | 11857 | 484 | 484 | 53.8 | 1 | 9 | 11857 | 1317.44 | 141.04 | 0.04
Moduly LLE High Efficacy HV ADV5 24x280mm,24x560mm; ADVANCED - pouze pro sériové zapojení !!!!
89603201 | LLE 24x280mm 650lm 840 HE HV ADV5 200-500mA 120° 4000K sériové zap. | 2,2 - 5,8 | 470-1120 | 5.8 | 1120 | 111 | 111 | 12.3 | 1 | 9 | 1120 | 124.44 | 193.1 | 0.1
89603202 | LLE 24x560mm 1300lm 840 HE HV ADV5 200-500mA 120° 4000K sériové zap. | 4,4 - 11,5 | 940-2230 | 11.5 | 2230 | 198 | 198 | 22 | 1 | 9 | 2230 | 247.78 | 193.91 | 0.09
89603224 | LLE 24x280mm 1250lm 840 HE HV ADV5 200-500mA 120° 4000K sériové zap. | 4,4 - 11,5 | 940-2230 | 11.5 | 2230 | 159 | 159 | 17.7 | 1 | 9 | 2230 | 247.78 | 193.91 | 0.07
89603225 | LLE 24x560mm 2400lm 840 HE HV ADV5 200-500mA 120° 4000K sériové zap. | 8,7 - 23,0 | 1890-4460 | 23 | 4460 | 276 | 276 | 30.7 | 1 | 9 | 4460 | 495.56 | 193.91 | 0.06
LLE - lineární LED Moduly |  | Příkon W | svět. tok lm | max W | max lm | Katalogová cena v Kč bez DPH | Kč/modul | Kč / ČIP | počet modulů | počet ČIPŮ | lm/modul | lm/čip | lm/W | Kč / 1 lm
Moduly LLE LV MINI DAISY ADV1 (LEDIL)
28003855 | LLE 20x280mm 750lm 830 LV MD ADV1 100-300mA 120° 3000K paralelní zap. | 3,6 - 12,6 | 681-1932 | 12.6 | 1932 | 146 | 146 | 4.9 | 1 | 30 | 1932 | 64.4 | 153.33 | 0.08
28003856 | LLE 20x280mm 750lm 840 LV MD ADV1 100-300mA 120° 4000K paralelní zap. | 3,6 - 12,6 | 700-1989 | 12.6 | 1989 | 146 | 146 | 4.9 | 1 | 30 | 1989 | 66.3 | 157.86 | 0.07
28003859 | LLE 20x280mm 750lm 940 LV MD ADV1 100-300mA 120° 4000K paralelní zap. | 3,6 - 12,6 | 595-1681 | 12.6 | 1681 | 162 | 162 | 5.4 | 1 | 30 | 1681 | 56.03 | 133.41 | 0.1
28003860 | LLE 20x280mm 750lm 927-965 LV MD ADV1 50-150mA 120° paralelní zap. | 1,8 - 6,3 | 273-835 | 6.3 | 835 | 200 | 200 | 6.7 | 1 | 30 | 835 | 27.83 | 132.54 | 0.24
Moduly LLE LDV ADV1 (LEDIL) 24x140mm,24x280mm,24x560mm, 24x1120mm
89603460 | LLE 24x140mm 400lm 830 LDV ADV1 100-300mA 120° 3000K paralelní zap. | 2,1 - 6,7 | 420-1180 | 6.7 | 1180 | 111 | 111 | 3.7 | 1 | 30 | 1180 | 39.33 | 176.12 | 0.09
89603461 | LLE 24x140mm 400lm 840 LDV ADV1 100-300mA 120° 4000K paralelní zap. | 2,1 - 6,7 | 440-1240 | 6.7 | 1240 | 111 | 111 | 3.7 | 1 | 30 | 1240 | 41.33 | 185.07 | 0.09
89603465 | LLE 24x560mm 1500lm 840 LDV ADV1 200-600mA 120° 4000K paralelní zap. | 7,5 - 23,6 | 1530-4330 | 23.6 | 4330 | 268 | 268 | 8.9 | 1 | 30 | 4330 | 144.33 | 183.47 | 0.06
89603467 | LLE 24x1120mm 3500lm 840 LDV ADV1 500-1200mA 120° 4000K sériové zap. | 18,8 - 47,2 | 3830-8650 | 47.2 | 8650 | 530 | 530 | 17.7 | 1 | 30 | 8650 | 288.33 | 183.26 | 0.06
28003486 | LLE 24x140mm 400lm 930 LDV ADV1 100-300mA 120° 3000K paralelní zap. | 2,1 - 6,7 | 360-1030 | 6.7 | 1030 | 121 | 121 | 4 | 1 | 30 | 1030 | 34.33 | 153.73 | 0.12
28003487 | LLE 24x140mm 400lm 940 LDV ADV1 100-300mA 120° 4000K paralelní zap. | 2,1 - 6,7 | 380-1070 | 6.7 | 1070 | 121 | 121 | 4 | 1 | 30 | 1070 | 35.67 | 159.7 | 0.11
28003492 | LLE 24x1120mm 3500lm 930 LDV ADV1 500-1200mA 120° 3000K paralelní zap. | 18,8 - 47,2 | 3170-7180 | 47.2 | 7180 | 560 | 560 | 18.7 | 1 | 30 | 7180 | 239.33 | 152.12 | 0.08
28003493 | LLE 24x1120mm 3500lm 940 LDV ADV1 500-1200mA 120° 4000K paralelní zap. | 18,8 - 47,2 | 3310-7490 | 47.2 | 7490 | 560 | 560 | 18.7 | 1 | 30 | 7490 | 249.67 | 158.69 | 0.07
NEW !!
28006138 | LLE 24x140mm 650lm 940 LV ADV6 P 50-175mA 120° 4000K paralelní zap. |  |  | 6.09 | 1045 | 108 | 108 | 3.6 | 1 | 30 | 1045 | 34.83 | 171.59 | 0.1
28006139 | LLE 24x280mm 1250lm 940 LV ADV6 P 100-350mA 120° 4000K paralelní zap. |  |  | 12.18 | 2090 | 152 | 152 | 5.1 | 1 | 30 | 2090 | 69.67 | 171.59 | 0.07
28006140 | LLE 24x560mm 2400lm 940 LV ADV6 P 200-700mA 120° 4000K paralelní zap. |  |  | 24.36 | 4180 | 231 | 231 | 7.7 | 1 | 30 | 4180 | 139.33 | 171.59 | 0.06
Moduly LLE LDV ADV1 Tunable White (LEDIL) 24x140mm,24x280mm,24x560mm, 24x1120mm
89603468 | LLE 24x140mm 400m 827-865 LDV ADV1 50-150mA 120° 2700-6500K paralelní zap. | 1,1 - 3,4 | 200-620 | 3.4 | 620 | 130 | 130 | 14.4 | 1 | 9 | 620 | 68.89 | 182.35 | 0.21
89603469 | LLE 24x280mm 750m 827-865 LDV ADV1 50-150mA 120° 2700-6500K paralelní zap. | 1,9 - 5,9 | 360-1080 | 5.9 | 1080 | 198 | 198 | 22 | 1 | 9 | 1080 | 120 | 183.05 | 0.18
89603470 | LLE 24x560mm 1500m 827-865 LDV ADV1 100-300mA 120° 2700-6500K paralelní zap. | 3,7 - 11,8 | 710-2170 | 11.8 | 2170 | 293 | 293 | 32.6 | 1 | 9 | 2170 | 241.11 | 183.9 | 0.14
89603471 | LLE 24x1120mm 3500m 827-865 LDV ADV1 200-600mA 120° 2700-6500K paralelní zap. | 7,5 - 23,6 | 1420-4340 | 23.6 | 4340 | 573 | 573 | 63.7 | 1 | 9 | 4340 | 482.22 | 183.9 | 0.13
28003494 | LLE 24x140mm 400lm 927-965 LDV ADV1 50-150mA 120° 2700-6500K paralelní zap. | 1,1 - 3,4 | 180-540 | 3.4 | 540 | 133 | 133 | 14.8 | 1 | 9 | 540 | 60 | 158.82 | 0.25
28003495 | LLE 24x280mm 750lm 927-965 LDV ADV1 50-150mA 120° 2700-6500K paralelní zap. | 1,9 - 5,9 | 310-940 | 5.9 | 940 | 203 | 203 | 22.6 | 1 | 9 | 940 | 104.44 | 159.32 | 0.22
28003496 | LLE 24x560mm 1500lm 927-965 LDV ADV1 100-300mA 120° 2700-6500K paralelní zap. | 3,7 - 11,8 | 610-1880 | 11.8 | 1880 | 299 | 299 | 33.2 | 1 | 9 | 1880 | 208.89 | 159.32 | 0.16
LLE - lineární LED Moduly |  | Příkon W | svět. tok lm | max W | max lm | Katalogová cena v Kč bez DPH | Kč/modul | Kč / ČIP | počet modulů | počet ČIPŮ | lm/modul | lm/čip | lm/W | Kč / 1 lm
Moduly LLE LV ADV5 24x280mm,24x560mm,55x280mm, 55x566mm; ADVANCED - pouze pro paralelní zapojení !!!!
89603330 | LLE 24x140mm 650lm 827 LV ADV5 150-330mA 2700K paralelní zap. | 2,4-5,6 | 450-930 | 5.6 | 930 | 97 | 97 | 3.2 | 1 | 30 | 930 | 31 | 146
28004856 | LLE 24x140mm 650lm 827 LV ADV6 50-175mA 120° 2700K paralelní zap. | 1,6 - 6,2 | 306-1009 | 6.2 | 1009 | 88 | 88 | 2.9 | 1 | 30 | 1009 | 33.63 | 162.74 | 0.09
28004857 | LLE 24x140mm 650lm 830 LV ADV6 50-175mA 120° 3000K paralelní zap. | 1,6 - 6,2 | 313-1032 | 6.2 | 1032 | 88 | 88 | 2.9 | 1 | 30 | 1032 | 34.4 | 166.45 | 0.09
28004858 | LLE 24x140mm 650lm 835 LV ADV6 50-175mA 120° 3500K paralelní zap. | 1,6 - 6,2 | 324-1067 | 6.2 | 1067 | 88 | 88 | 2.9 | 1 | 30 | 1067 | 35.57 | 172.1 | 0.08
28004859 | LLE 24x140mm 650lm 840 LV ADV6 50-175mA 120° 4000K paralelní zap. | 1,6 - 6,2 | 332-1095 | 6.2 | 1095 | 88 | 88 | 2.9 | 1 | 30 | 1095 | 36.5 | 176.61 | 0.08
89603320 | LLE 24x280mm 650lm 827 LV ADV5 75-165mA 120° 2700K paralelní zap. | 2,4 - 5,6 | 450-930 | 5.6 | 930 | 109 | 108 | 3.6 | 1 | 30 | 930 | 31 | 166.07 | 0.12
89603321 | LLE 24x280mm 650lm 830 LV ADV5 75-165mA 120° 3000K paralelní zap. | 2,4 - 5,6 | 465-960 | 5.6 | 960 | 109 | 109 | 3.6 | 1 | 30 | 960 | 32 | 171.43 | 0.11
89603322 | LLE 24x280mm 650lm 835 LV ADV5 75-165mA 120° 3500K paralelní zap. | 2,4 - 5,6 | 470-970 | 5.6 | 970 | 109 | 109 | 3.6 | 1 | 30 | 970 | 32.33 | 173.21 | 0.11
28004807 | LLE 24x280mm 650lm 827 LV ADV6 50-175mA 120° 2700K paralelní zap. | 1,6 - 6,2 | 306-1009 | 6.2 | 1009 | 108 | 108 | 3.6 | 1 | 30 | 1009 | 33.63 | 162.74 | 0.11
28004808 | LLE 24x280mm 650lm 830 LV ADV6 50-175mA 120° 3000K paralelní zap. | 1,6 - 6,2 | 313-1032 | 6.2 | 1032 | 108 | 108 | 3.6 | 1 | 30 | 1032 | 34.4 | 166.45 | 0.1
28004809 | LLE 24x280mm 650lm 835 LV ADV6 50-175mA 120° 3500K paralelní zap. | 1,6 - 6,2 | 324-1067 | 6.2 | 1067 | 108 | 108 | 3.6 | 1 | 30 | 1067 | 35.57 | 172.1 | 0.1
28004810 | LLE 24x280mm 650lm 840 LV ADV6 50-175mA 120° 4000K paralelní zap. | 1,6 - 6,2 | 332-1095 | 6.2 | 1095 | 108 | 108 | 3.6 | 1 | 30 | 1095 | 36.5 | 176.61 | 0.1
28004812 | LLE 24x280mm 650lm 865 LV ADV6 50-175mA 120° 6500K paralelní zap. | 1,6 - 6,2 | 325-1073 | 6.2 | 1073 | 108 | 108 | 3.6 | 1 | 30 | 1073 | 35.77 | 173.06 | 0.1
28004864 | LLE 24x280mm 1250lm 827 LV ADV6 100-350mA 120° 2700K paralelní zap. | 3,2 - 12,4 | 612-2017 | 12.4 | 2017 | 131 | 131 | 4.4 | 1 | 30 | 2017 | 67.23 | 162.66 | 0.06
28004865 | LLE 24x280mm 1250lm 830 LV ADV6 100-350mA 120° 3000K paralelní zap. | 3,2 - 12,4 | 626-2134 | 12.4 | 2134 | 131 | 131 | 4.4 | 1 | 30 | 2134 | 71.13 | 172.1 | 0.06
28004866 | LLE 24x280mm 1250lm 835 LV ADV6 100-350mA 120° 3500K paralelní zap. | 3,2 - 12,4 | 626-2134 | 12.4 | 2134 | 131 | 131 | 4.4 | 1 | 30 | 2134 | 71.13 | 172.1 | 0.06
28004867 | LLE 24x280mm 1250lm 840 LV ADV6 100-350mA 120° 4000K paralelní zap. | 3,2 - 12,4 | 664-2189 | 12.4 | 2189 | 131 | 131 | 4.4 | 1 | 30 | 2189 | 72.97 | 176.53 | 0.06
28004869 | LLE 24x280mm 1250lm 865 LV ADV6 100-350mA 120° 6500K paralelní zap. | 3,2 - 12,4 | 651-2146 | 12.4 | 2146 | 131 | 131 | 4.4 | 1 | 30 | 2146 | 71.53 | 173.06 | 0.06
28004817 | LLE 24x560mm 1300lm 827 LV ADV6 100-350mA 120° 2700K paralelní zap. | 3,2 - 12,4 | 612-2017 | 12.4 | 2017 | 161 | 161 | 5.4 | 1 | 30 | 2017 | 67.23 | 162.66 | 0.08
28004818 | LLE 24x560mm 1300lm 830 LV ADV6 100-350mA 120° 3000K paralelní zap. | 3,2 - 12,4 | 626-2134 | 12.4 | 2134 | 161 | 161 | 5.4 | 1 | 30 | 2134 | 71.13 | 172.1 | 0.08
28004819 | LLE 24x560mm 1300lm 835 LV ADV6 100-350mA 120° 3500K paralelní zap. | 3,2 - 12,4 | 626-2134 | 12.4 | 2134 | 161 | 161 | 5.4 | 1 | 30 | 2134 | 71.13 | 172.1 | 0.08
28004820 | LLE 24x560mm 1300lm 840 LV ADV6 100-350mA 120° 4000K paralelní zap. | 3,2 - 12,4 | 664-2189 | 12.4 | 2189 | 161 | 161 | 5.4 | 1 | 30 | 2189 | 72.97 | 176.53 | 0.07
28004822 | LLE 24x560mm 1300lm 865 LV ADV6 100-350mA 120° 6500K paralelní zap. | 3,2 - 12,4 | 651-2146 | 12.4 | 2146 | 161 | 161 | 5.4 | 1 | 30 | 2146 | 71.53 | 173.06 | 0.08
89603338 | LLE 24x560mm 2400lm 827 LV ADV5 300-660mA 120° 2700K paralelní zap. | 9,8 - 22,5 | 1800-3720 | 22.5 | 3720 | 234 | 234 | 26 | 1 | 9 | 3720 | 413.33 | 165.33 | 0.06
89603341 | LLE 24x560mm 2400lm 840 LV ADV5 300-660mA 120° 4000K paralelní zap. | 9,8 - 22,5 | 1950-4010 | 22.5 | 4010 | 234 | 234 | 26 | 1 | 9 | 4010 | 445.56 | 178.22 | 0.06
28004874 | LLE 24x560mm 2400lm 827 LV ADV6 200-700mA 120° 2700K paralelní zap. | 6,4 - 24,7 | 1224-4034 | 24.7 | 4034 | 204 | 204 | 6.8 | 1 | 30 | 4034 | 134.47 | 163.32 | 0.05
28004875 | LLE 24x560mm 2400lm 830 LV ADV6 200-700mA 120° 3000K paralelní zap. | 6,4 - 24,7 | 1253-4128 | 24.7 | 4128 | 204 | 204 | 6.8 | 1 | 30 | 4128 | 137.6 | 167.13 | 0.05
28004876 | LLE 24x560mm 2400lm 835 LV ADV6 200-700mA 120° 3500K paralelní zap. | 6,4 - 24,7 | 1295-4268 | 24.7 | 4268 | 204 | 204 | 6.8 | 1 | 30 | 4268 | 142.27 | 172.79 | 0.05
28004877 | LLE 24x560mm 2400lm 840 LV ADV6 200-700mA 120° 4000K paralelní zap. | 6,4 - 24,7 | 1329-4378 | 24.7 | 4378 | 204 | 204 | 6.8 | 1 | 30 | 4378 | 145.93 | 177.25 | 0.05
28005615 | LLE 24x560mm 2400lm 850 LV ADV6 200-700mA 120° 5000K paralelní zap. | 6,4 - 24,7 | 1321-4350 | 24.7 | 4350 | 204 | 204 | 6.8 | 1 | 30 | 4350 | 145 | 176.11 | 0.05
28004879 | LLE 24x560mm 2400lm 865 LV ADV6 200-700mA 120° 6500K paralelní zap. | 6,4 - 24,7 | 1302-4292 | 24.7 | 4292 | 204 | 204 | 6.8 | 1 | 30 | 4292 | 143.07 | 173.77 | 0.05
Moduly LLE LVD HP ADV2 24x280mm; ADVANCED
28005109 | LLE 24x280mm 2000lm 830 LVD HP ADV2 100-1050mA 120° 3000K | 3,45-46,00 | 700-6210 | 46 | 6210 | 380 | 380 | 12.7 | 1 | 30 | 6210 | 207 | 135 | 0.06
28005110 | LLE 24x280mm 2000lm 840 LVD HP ADV2 100-1050mA 120° 4000K | 3,45-46,00 | 760-6730 | 46 | 6730 | 380 | 380 | 12.7 | 1 | 30 | 6730 | 224.33 | 146.3 | 0.06
Moduly LLE LV ADV5 CRI90 24x140mm,24x280mm,24x560mm; ADVANCED - pouze pro paralelní zapojení !!!!
89603345 | LLE 24x140mm 650lm 930 LV ADV5 75-165mA 120° 3000K paralelní zap. | 2,4 - 5,6 | 390-810 | 5.6 | 810 | 97 | 97 | 3.2 | 1 | 30 | 810 | 27 | 144.64 | 0.12
28004860 | LLE 24x140mm 650lm 927 LV ADV6 50-175mA 120° 2700K paralelní zap. | 1,6 - 6,2 | 260-857 | 6.2 | 857 | 91 | 91 | 3 | 1 | 30 | 857 | 28.57 | 138.23 | 0.11
28004861 | LLE 24x140mm 650lm 930 LV ADV6 50-175mA 120° 3000K paralelní zap. | 1,6 - 6,2 | 268-883 | 6.2 | 883 | 91 | 91 | 3 | 1 | 30 | 883 | 29.43 | 142.42 | 0.1
28004862 | LLE 24x140mm 650lm 935 LV ADV6 50-175mA 120° 3500K paralelní zap. | 1,6 - 6,2 | 275-883 | 6.2 | 883 | 91 | 91 | 3 | 1 | 30 | 883 | 29.43 | 142.42 | 0.1
28004863 | LLE 24x140mm 650lm 940 LV ADV6 50-175mA 120° 4000K paralelní zap. | 1,6 - 6,2 | 278-918 | 6.2 | 918 | 91 | 91 | 3 | 1 | 30 | 918 | 30.6 | 148.06 | 0.1
28004813 | LLE 24x280mm 650lm 927 LV ADV6 50-175mA 120° 2700K paralelní zap. | 1,6 - 6,2 | 260-857 | 6.2 | 857 | 111 | 111 | 3.7 | 1 | 30 | 857 | 28.57 | 138.23 | 0.13
28004814 | LLE 24x280mm 650lm 930 LV ADV6 50-175mA 120° 3000K paralelní zap. | 1,6 - 6,2 | 268-883 | 6.2 | 883 | 111 | 111 | 3.7 | 1 | 30 | 883 | 29.43 | 142.42 | 0.13
28004815 | LLE 24x280mm 650lm 935 LV ADV6 50-175mA 120° 3500K paralelní zap. | 1,6 - 6,2 | 275-883 | 6.2 | 883 | 111 | 111 | 3.7 | 1 | 30 | 883 | 29.43 | 142.42 | 0.13
28004816 | LLE 24x280mm 650lm 940 LV ADV6 50-175mA 120° 4000K paralelní zap. | 1,6 - 6,2 | 278-918 | 6.2 | 918 | 111 | 111 | 3.7 | 1 | 30 | 918 | 30.6 | 148.06 | 0.12
28004870 | LLE 24x280mm 1250lm 927 LV ADV6 100-350mA 120° 2700K paralelní zap. | 3,2 - 12,4 | 520-1713 | 12.4 | 1713 | 135 | 135 | 4.5 | 1 | 30 | 1713 | 57.1 | 138.15 | 0.08
28004871 | LLE 24x280mm 1250lm 930 LV ADV6 100-350mA 120° 3000K paralelní zap. | 3,2 - 12,4 | 536-1766 | 12.4 | 1766 | 135 | 135 | 4.5 | 1 | 30 | 1766 | 58.87 | 142.42 | 0.08
28004872 | LLE 24x280mm 1250lm 935 LV ADV6 100-350mA 120° 3500K paralelní zap. | 3,2 - 12,4 | 550-1813 | 12.4 | 1813 | 135 | 135 | 4.5 | 1 | 30 | 1813 | 60.43 | 146.21 | 0.07
28004873 | LLE 24x280mm 1250lm 940 LV ADV6 100-350mA 120° 4000K paralelní zap. | 3,2 - 12,4 | 557-1836 | 12.4 | 1836 | 135 | 135 | 4.5 | 1 | 30 | 1836 | 61.2 | 148.06 | 0.07
28004823 | LLE 24x560mm 1300lm 927 LV ADV6 100-350mA 120° 2700K paralelní zap. | 3,2 - 12,4 | 520-1713 | 12.4 | 1713 | 163 | 163 | 5.4 | 1 | 30 | 1713 | 57.1 | 138.15 | 0.1
28004824 | LLE 24x560mm 1300lm 930 LV ADV6 100-350mA 120° 3000K paralelní zap. | 3,2 - 12,4 | 536-1766 | 12.4 | 1766 | 163 | 163 | 5.4 | 1 | 30 | 1766 | 58.87 | 142.42 | 0.09
28004825 | LLE 24x560mm 1300lm 935 LV ADV6 100-350mA 120° 3500K paralelní zap. | 3,2 - 12,4 | 550-1813 | 12.4 | 1813 | 163 | 163 | 5.4 | 1 | 30 | 1813 | 60.43 | 146.21 | 0.09
28004826 | LLE 24x560mm 1300lm 940 LV ADV6 100-350mA 120° 4000K paralelní zap. | 3,2 - 12,4 | 557-1836 | 12.4 | 1836 | 163 | 163 | 5.4 | 1 | 30 | 1836 | 61.2 | 148.06 | 0.09
LLE - lineární LED Moduly |  | Příkon W | svět. tok lm | max W | max lm | Katalogová cena v Kč bez DPH | Kč/modul | Kč / ČIP | počet modulů | počet ČIPŮ | lm/modul | lm/čip | lm/W | Kč / 1 lm
Moduly LLE LVD HP ADV2 CRI90 24x280mm; ADVANCED
28005111 | LLE 24x280mm 2000lm 930 LVD HP ADV2 100-1050mA 120° 3000K | 3,45-46,00 | 580-5080 | 46 | 5080 | 385 | 385 | 12.8 | 1 | 30 | 5080 | 169.33 | 110.43 | 0.08
28005112 | LLE 24x280mm 2000lm 940 LVD HP ADV2 100-1050mA 120° 4000K | 3,45-46,00 | 590-5250 | 46 | 5250 | 385 | 385 | 12.8 | 1 | 30 | 5250 | 175 | 114.13 | 0.07
89603351 | LLE 24x560mm 2400lm 930 LV ADV5 300-660mA 120° 3000K paralelní zap. | 9,8 - 22,5 | 1570-3240 | 22.5 | 3240 | 240 | 240 | 8 | 1 | 30 | 3240 | 108 | 144 | 0.07
28004880 | LLE 24x560mm 2400lm 927 LV ADV6 200-700mA 120° 2700K paralelní zap. | 6,4 - 24,7 | 1040-3426 | 24.7 | 3426 | 207 | 207 | 6.9 | 1 | 30 | 3426 | 114.2 | 138.7 | 0.06
28004881 | LLE 24x560mm 2400lm 930 LV ADV6 200-700mA 120° 3000K paralelní zap. | 6,4 - 24,7 | 1072-3532 | 24.7 | 3532 | 207 | 235 | 7.8 | 1 | 30 | 3532 | 117.73 | 143 | 0.07
28004882 | LLE 24x560mm 2400lm 935 LV ADV6 200-700mA 120° 3500K paralelní zap. | 6,4 - 24,7 | 1100-3625 | 24.7 | 3625 | 207 | 207 | 6.9 | 1 | 30 | 3625 | 120.83 | 146.76 | 0.06
28004883 | LLE 24x560mm 2400lm 940 LV ADV6 200-700mA 120° 4000K paralelní zap. | 6,4 - 24,7 | 1114-3672 | 24.7 | 3672 | 207 | 207 | 6.9 | 1 | 30 | 3672 | 122.4 | 148.66 | 0.06
Moduly LLE 24x280mm a 24x560mm EXCITE
89602077 | LLE 24x280mm 2000lm 830 EXC 350-500mA 130° 3000K sériové zap. | 15,9 - 23,9 | 2300-3110 | 23.9 | 3110 | 359 | 359 | 9.2 | 1 | 39 | 3110 | 79.74 | 130.13 | 0.12
89602078 | LLE 24x280mm 2000lm 840 EXC 350-500mA 130° 4000K sériové zap. | 15,9 - 23,9 | 2350-3150 | 23.9 | 3150 | 359 | 359 | 9.2 | 1 | 39 | 3150 | 80.77 | 131.8 | 0.11
89602079 | LLE 24x280mm 2000lm 850 EXC 350-500mA 130° 5000K sériové zap. | 15,9 - 23,9 | 2350-3150 | 23.9 | 3150 | 359 | 359 | 9.2 | 1 | 39 | 3150 | 80.77 | 131.8 | 0.11
89602080 | LLE 24x280mm 2000lm 865 EXC 350-500mA 130° 6500K sériové zap. | 15,9 - 23,9 | 2350-3150 | 23.9 | 3150 | 359 | 359 | 9.2 | 1 | 39 | 3150 | 80.77 | 131.8 | 0.11
89603034 | LLE G2 24x560mm 4000lm 830 EXC 350-500mA 130° 3000K sériové zap. | 31,2 - 47,0 | 4600-6220 | 47 | 6220 | 659 | 659 | 16.9 | 1 | 39 | 6220 | 159.49 | 132.34 | 0.11
89603035 | LLE G2 24x560mm 4000lm 840 EXC 350-500mA 130° 4000K sériové zap. | 31,2 - 47,0 | 4800-6560 | 47 | 6560 | 659 | 659 | 16.9 | 1 | 39 | 6560 | 168.21 | 139.57 | 0.1
89603036 | LLE G2 24x560mm 4000lm 850 EXC 350-500mA 130° 5000K sériové zap. | 31,2 - 47,0 | 4860-6640 | 47 | 6640 | 659 | 659 | 16.9 | 1 | 39 | 6640 | 170.26 | 141.28 | 0.1
89603037 | LLE G2 24x560mm 4000lm 865 EXC 350-500mA 130° 6500K sériové zap. | 31,2 - 47,0 | 4860-6640 | 47 | 6640 | 659 | 659 | 16.9 | 1 | 39 | 6640 | 170.26 | 141.28 | 0.1
28004203 | LLE 24x560mm 2200lm 842 AL HV EXC1 200-500mA 120° 4200K sériové zap. | 8,22 - 23,25 | 1282-3038 | 28.2 | 3038 | 350 | 350 | 11.7 | 1 | 30 | 3038 | 101.27 | 107.73 | 0.12
28006233 | LLE 20x280mm 750lm 830 DL EXC 100-300mA 120° 3000K |  | 731-2114 | 3.7 | 2114 | 125 | 125 | 4.2 | 1 | 30 | 2114 | 70.47 | 571.35 | 0.06
28006235 | LLE 20x280mm 750lm 840 DL EXC 100-300mA 120° 4000K |  | 770-2227 | 3.7 | 2227 | 125 | 125 | 4.2 | 1 | 30 | 2227 | 74.23 | 601.89 | 0.06
28006198 | LLE 24x140mm 400lm 830 DL EXC 100-300mA 120° 3000K |  | 418-1208 | 2.1 | 1208 | 93 | 93 | 3.1 | 1 | 30 | 1208 | 40.27 | 575.24 | 0.08
28006200 | LLE 24x140mm 400lm 840 DL EXC 100-300mA 120° 4000K |  | 440-1273 | 2.1 | 1273 | 93 | 93 | 3.1 | 1 | 30 | 1273 | 42.43 | 606.19 | 0.07
28006210 | LLE 24x280mm 750lm 830 DL EXC 100-300mA 120° 3000K | 3,53 - 12,5 | 731-2114 | 12.5 | 2114 | 135 | 135 | 4.5 | 1 | 30 | 2114 | 70.47 | 169.12 | 0.06
28006211 | LLE 24x280mm 750lm 835 DL EXC 100-300mA 120° 3500K | 3,53 - 12,5 | 751-2170 | 12.5 | 2170 | 135 | 135 | 4.5 | 1 | 30 | 2170 | 72.33 | 173.6 | 0.06
28006213 | LLE 24x280mm 750lm 840 DL EXC 100-300mA 120° 4000K | 3,53 - 12,5 | 770-2227 | 12.5 | 2227 | 135 | 135 | 4.5 | 1 | 30 | 2227 | 74.23 | 178.16 | 0.06
28006219 | LLE 24x560mm 1500lm 830 DL EXC 200-600mA 120° 3000K | 7,06 - 25 | 1463-4229 | 25 | 4229 | 231 | 231 | 7.7 | 1 | 30 | 4229 | 140.97 | 169.16 | 0.05
28006220 | LLE 24x560mm 1500lm 835 DL EXC 200-600mA 120° 3500K | 7,06 - 25 | 1502-4341 | 25 | 4341 | 231 | 231 | 7.7 | 1 | 30 | 4341 | 144.7 | 173.64 | 0.05
28006221 | LLE 24x560mm 1500lm 840 DL EXC 200-600mA 120° 4000K | 7,06 - 25 | 1541-4454 | 25 | 4454 | 231 | 231 | 7.7 | 1 | 30 | 4454 | 148.47 | 178.16 | 0.05
28006226 | LLE 24x1120mm 3500lm 830 DL EXC 500-1200mA 120° 3000K |  | 3642-8458 | 18.9 | 8458 | 461 | 461 | 15.4 | 1 | 30 | 8458 | 281.93 | 447.51 | 0.05
28006227 | LLE 24x1120mm 3500lm 840 DL EXC 500-1200mA 120° 4000K |  | 3836-8909 | 18.9 | 8909 | 461 | 461 | 15.4 | 1 | 30 | 8909 | 296.97 | 471.38 | 0.05
LLE - lineární LED Moduly |  | Příkon W | svět. tok lm | max W | max lm | Katalogová cena v Kč bez DPH | Kč/modul | Kč / ČIP | počet modulů | počet ČIPŮ | lm/modul | lm/čip | lm/W | Kč / 1 lm
Moduly LLE PREMIUM - Tunable White
28004238 | LLE 24x140mm 550lm 827-865 LV PRE3 TW | 1,52 - 6,62 | 315-1108 | 6.62 | 1108 | 169 | 169 | 3 | 1 | 56 | 1108 | 19.79 | 167.37 | 0.15
28006147 | LLE 24x140mm 550lm 827-865 LV PRE4 TW | 1,54-6,62 | 310-1080 | 6.62 | 1080 | 169 | 169 | 3 | 1 | 56 | 1080 | 19.29 | 163.14 | 0.16
28004239 | LLE 24x280mm 1100lm 827-865 LV PRE3 TW | 3,03 - 13,25 | 630-2216 | 13.25 | 2216 | 233 | 233 | 4.2 | 1 | 56 | 2216 | 39.57 | 167.25 | 0.11
28006148 | LLE 24x280mm 1100lm 827-865 LV PRE4 TW | 3,03 - 13,25 | 630-2216 | 13.25 | 2216 | 233 | 233 | 4.2 | 1 | 56 | 2216 | 39.57 | 167.25 | 0.11
28006149 | LLE 24x560mm 2200lm 827-865 LV PRE4 TW | 6,06 - 26,49 | 1260-4432 | 26.49 | 4432 | 432 | 432 | 7.7 | 1 | 56 | 4432 | 79.14 | 167.31 | 0.1
28006217 | LLE 24x280mm 750lm 827-865 DL PRE 50-150mA 120° |  | 352-1102 |  | 1102 | 152 | 152 | 2.7 | 1 | 56 | 1102 | 19.68 |  | 0.14
28006224 | LLE 24x560mm 1500lm 827-865 DL PRE 100-300mA 120° |  | 705-2205 |  | 2205 | 257 | 257 | 4.6 | 1 | 56 | 2205 | 39.38 |  | 0.12
Moduly LLE PREMIUM - CRI90
28005748 | LLE 24x140mm 650lm 930 HV PRE 100-900mA 120° 3000K sériové zap. | 1,01 - 11,16 | 202-1676 | 11.16 | 1676 | 85 | 85 | 2.8 | 1 | 30 | 1676 | 55.87 | 150.18 | 0.05
28005749 | LLE 24x140mm 650lm 940 HV PRE 100-900mA 120° 4000K sériové zap. | 1,01 - 11,16 | 218-1804 | 11.16 | 1804 | 85 | 85 | 2.8 | 1 | 30 | 1804 | 60.13 | 161.65 | 0.05
28005744 | LLE 24x280mm 650lm 930 HV PRE 100-900mA 120° 3000K sériové zap. | 1,01 - 11,16 | 202-1676 | 11.16 | 1676 | 108 | 108 | 3.6 | 1 | 30 | 1676 | 55.87 | 150.18 | 0.06
28005745 | LLE 24x280mm 650lm 940 HV PRE 100-900mA 120° 4000K sériové zap. | 1,01 - 11,16 | 218-1804 | 11.16 | 1804 | 108 | 108 | 3.6 | 1 | 30 | 1804 | 60.13 | 161.65 | 0.06
NEW !!
28006876 | LLE 24x280mm 650lm 930 HV PRE BT 100-900mA 120° 3000K sériové zap. | 1,01 - 11,16 | 202-1676 | 11.16 | 1676 | 123 | 123 | 4.1 | 1 | 30 | 1676 | 55.87 | 150.18 | 0.07
28006877 | LLE 24x280mm 650lm 940 HV PRE BT 100-900mA 120° 4000K sériové zap. | 1,01 - 11,16 | 218-1804 | 11.16 | 1804 | 123 | 123 | 4.1 | 1 | 30 | 1804 | 60.13 | 161.65 | 0.07
28005750 | LLE 24x280mm 1250lm 930 HV PRE 100-900mA 120° 3000K sériové zap. | 2,03 - 22,23 | 405-3353 | 22.23 | 3353 | 123 | 123 | 4.1 | 1 | 30 | 3353 | 111.77 | 150.83 | 0.04
28005751 | LLE 24x280mm 1250lm 940 HV PRE 100-900mA 120° 4000K sériové zap. | 2,03 - 22,23 | 436-3608 | 22.23 | 3608 | 123 | 123 | 4.1 | 1 | 30 | 3608 | 120.27 | 162.3 | 0.03
28005754 | LLE 24x280mm 2000lm 930 HV PRE 100-800mA 120° 3000K sériové zap. | 3,04 - 29,36 | 607-4523 | 29.36 | 4523 | 146 | 146 | 4.9 | 1 | 30 | 4523 | 150.77 | 154.05 | 0.03
28005755 | LLE 24x280mm 2000lm 940 HV PRE 100-800mA 120° 4000K sériové zap. | 3,04 - 29,36 | 653-4864 | 29.36 | 4864 | 146 | 146 | 4.9 | 1 | 30 | 4864 | 162.13 | 165.67 | 0.03
28005746 | LLE 24x560mm 1300lm 930 HV PRE 100-900mA 120° 3000K sériové zap. | 2,03 - 22,23 | 405-3353 | 22.23 | 3353 | 158 | 158 | 5.3 | 1 | 30 | 3353 | 111.77 | 150.83 | 0.05
28005747 | LLE 24x560mm 1300lm 940 HV PRE 100-900mA 120° 4000K sériové zap. | 2,03 - 22,23 | 436-3608 | 22.23 | 3608 | 158 | 158 | 5.3 | 1 | 30 | 3608 | 120.27 | 162.3 | 0.04
NEW !!
28006878 | LLE 24x560mm 1300lm 930 HV PRE BT 100-900mA 120° 3000K sériové zap. | 2,03 - 22,23 | 405-3353 | 22.23 | 3353 | 175 | 175 | 5.8 | 1 | 30 | 3353 | 111.77 | 150.83 | 0.05
28006879 | LLE 24x560mm 1300lm 940 HV PRE BT 100-900mA 120° 4000K sériové zap. | 2,03 - 22,23 | 436-3608 | 22.23 | 3608 | 175 | 175 | 5.8 | 1 | 30 | 3608 | 120.27 | 162.3 | 0.05
28005752 | LLE 24x560mm 2400lm 930 HV PRE 100-900mA 120° 3000K sériové zap. | 4,06 - 44,46 | 809-6705 | 44.46 | 6705 | 196 | 196 | 6.5 | 1 | 30 | 6705 | 223.5 | 150.81 | 0.03
28005753 | LLE 24x560mm 2400lm 940 HV PRE 100-900mA 120° 4000K sériové zap. | 4,06 - 44,46 | 871-7216 | 44.46 | 7216 | 196 | 196 | 6.5 | 1 | 30 | 7216 | 240.53 | 162.3 | 0.03
28005756 | LLE 24x560mm 4000lm 930 HV PRE 100-800mA 120° 3000K sériové zap. | 6,09 - 58,64 | 1214-9046 | 58.64 | 9046 | 252 | 252 | 8.4 | 1 | 30 | 9046 | 301.53 | 154.26 | 0.03
28005757 | LLE 24x560mm 4000lm 940 HV PRE 100-800mA 120° 4000K sériové zap. | 6,09 - 58,64 | 1306-9729 | 58.64 | 9729 | 252 | 252 | 8.4 | 1 | 30 | 9729 | 324.3 | 165.91 | 0.03
28006237 | LLE 20x280mm 750lm 930 DL PRE 100-300mA 120° 3000K |  | 693-2010 | 3.7 | 2010 | 143 | 143 | 4.8 | 1 | 30 | 2010 | 67 | 543.24 | 0.07
28006239 | LLE 20x280mm 750lm 940 DL PRE 100-300mA 120° 4000K |  | 747-2166 | 3.7 | 2166 | 143 | 143 | 4.8 | 1 | 30 | 2166 | 72.2 | 585.41 | 0.07
28006204 | LLE 24x140mm 400lm 927 DL PRE 100-300mA 120° 2700K |  | 400-1161 |  | 1161 | 111 | 111 | 3.7 | 1 | 30 | 1161 | 38.7 |  | 0.1
28006206 | LLE 24x140mm 400lm 930 DL PRE 100-300mA 120° 3000K |  | 396-1149 |  | 1149 | 111 | 111 | 3.7 | 1 | 30 | 1149 | 38.3 |  | 0.1
28006208 | LLE 24x140mm 400lm 940 DL PRE 100-300mA 120° 4000K |  | 427-1238 |  | 1238 | 111 | 111 | 3.7 | 1 | 30 | 1238 | 41.27 |  | 0.09
LLE - lineární LED Moduly |  | Příkon W | svět. tok lm | max W | max lm | Katalogová cena v Kč bez DPH | Kč/modul | Kč / ČIP | počet modulů | počet ČIPŮ | lm/modul | lm/čip | lm/W | Kč / 1 lm
Moduly LLE PREMIUM - CRI90
28006214 | LLE 24x280mm 750lm 927 DL PRE 100-300mA 120° 2700K |  | 700-2031 | 3.7 | 2031 | 152 | 152 | 5.1 | 1 | 30 | 2031 | 67.7 | 548.92 | 0.07
28006215 | LLE 24x280mm 750lm 930 DL PRE 100-300mA 120° 3000K |  | 693-2010 | 3.7 | 2010 | 152 | 152 | 5.1 | 1 | 30 | 2010 | 67 | 543.24 | 0.08
28006216 | LLE 24x280mm 750lm 940 DL PRE 100-300mA 120° 4000K |  | 747-2166 | 3.7 | 2166 | 152 | 152 | 5.1 | 1 | 30 | 2166 | 72.2 | 585.41 | 0.07
Moduly LLE PREMIUM - CRI90
28006222 | LLE 24x560mm 1500lm 930 DL PRE 200-600mA 120° 3000K |  | 1386-4020 | 7.5 | 4020 | 257 | 257 | 8.6 | 1 | 30 | 4020 | 134 | 536 | 0.06
28006223 | LLE 24x560mm 1500lm 940 DL PRE 200-600mA 120° 4000K |  | 1494-4333 | 7.5 | 4333 | 257 | 257 | 8.6 | 1 | 30 | 4333 | 144.43 | 577.73 | 0.06
28006228 | LLE 24x1120mm 3500lm 930 DL PRE 500-1200mA 120° 3000K |  | 3427-8041 | 18.8 | 8041 | 490 | 490 | 16.3 | 1 | 30 | 8041 | 268.03 | 427.71 | 0.06
28006231 | LLE 24x1120mm 3500lm 940 DL PRE 500-1200mA 120° 4000K |  | 3693-8666 | 18.8 | 8666 | 490 | 490 | 16.3 | 1 | 30 | 8666 | 288.87 | 460.96 | 0.06
LLE - lineární LED Moduly |  | Příkon W | svět. tok lm | max W | max lm | Katalogová cena v Kč bez DPH | Kč/modul | Kč / ČIP | počet modulů | počet ČIPŮ | lm/modul | lm/čip | lm/W | Kč / 1 lm
Moduly LLE PREMIUM - Tunable White CRI90
89602922 | TW LLE G2 24x280mm 700lm 927-965 LV PRE | 5.3 | 670-710 | 5.3 | 770 | 255 | 255 | 8.5 | 1 | 30 | 770 | 25.67 | 145.28 | 0.33
28003703 | TW LLE G2 24x140mm 750lm 927-965 LV PRE | 5.8 | 678-756 | 5.8 | 756 | 231 | 231 | 4.1 | 1 | 56 | 756 | 13.5 | 130.34 | 0.31
89602923 | TW LLE G2 24x280mm 1500lm 927-965 LV PRE | 11.8 | 1470-1700 | 11.8 | 1700 | 373 | 373 | 6.7 | 1 | 56 | 1700 | 30.36 | 144.07 | 0.22
28003704 | TW LLE G2 24x560mm 3000lm 927-965 LV PRE | 23.8 | 2780-3103 | 23.8 | 3103 | 698 | 698 | 12.5 | 1 | 56 | 3103 | 55.41 | 130.38 | 0.22
28004241 | LLE 24x140mm 550lm 927-965 LV PRE3 TW | 1,52 - 6,62 | 275-960 | 6.62 | 960 | 181 | 181 | 3.2 | 1 | 56 | 960 | 17.14 | 145.02 | 0.19
28006150 | LLE 24x140mm 550lm 927-965 LV PRE4 TW 50-185mA 120° |  | 270-1010 |  | 1010 | 181 | 181 | 3.2 | 1 | 56 | 1010 | 18.04 |  | 0.18
28004242 | LLE 24x280mm 1100lm 927-965 LV PRE3 TW | 3,03 - 13,25 | 550-1920 | 13.25 | 1920 | 245 | 245 | 4.4 | 1 | 56 | 1920 | 34.29 | 144.91 | 0.13
28006151 | LLE 24x280mm 1100lm 927-965 LV PRE4 TW 100-370mA 120° |  | 530-2030 |  | 2030 | 245 | 245 | 4.4 | 1 | 56 | 2030 | 36.25 |  | 0.12
28006152 | LLE 24x560mm 2200lm 927-965 LV PRE4 TW 200-740mA 120° |  | 1060-4060 |  | 4060 | 443 | 443 | 7.9 | 1 | 56 | 4060 | 72.5 |  | 0.11
28006218 | LLE 24x280mm 750lm 927-965 DL PRE 50-150mA 120° |  | 346-1083 |  | 1083 | 169 | 169 | 3 | 1 | 56 | 1083 | 19.34 |  | 0.16
28006225 | LLE 24x560mm 1500lm 927-965 DL PRE 100-300mA 120° |  | 693-2166 |  | 2166 | 274 | 274 | 4.9 | 1 | 56 | 2166 | 38.68 |  | 0.13
PRE - KIT Moduly LLE PREMIUM systém - Tunable White CRI90 - předkalibrovaná sada včetně LED driveru
89602931 | LLE G2 24x280mm 3x700lm 927-965 LV PRE TW | 20.5 | 2100-2250 | 20.5 | 2250 | 2817 | 2817 | 31.3 | 1 | 90 | 2250 | 25 | 109.76 | 1.25
89602932 | LLE G2 24x280mm 4x700lm 927-965 LV PRE TW | 26.4 | 2800-3000 | 26.4 | 3000 | 3072 | 3072 | 25.6 | 1 | 120 | 3000 | 25 | 113.64 | 1.02
89602933 | LLE G2 24x280mm 5x700lm 927-965 LV PRE TW | 32 | 3500-3750 | 32 | 3750 | 3328 | 3328 | 22.2 | 1 | 150 | 3750 | 25 | 117.19 | 0.89
89602934 | LLE G2 24x280mm 6x700lm 927-965 LV PRE TW | 38.4 | 4200-4500 | 38.4 | 4500 | 3740 | 3740 | 20.8 | 1 | 180 | 4500 | 25 | 117.19 | 0.83
89602935 | LLE G2 24x280mm 2x1500lm 927-965 LV PRE TW | 28.6 | 3000-3190 | 28.6 | 3190 | 2799 | 2799 | 25 | 1 | 112 | 3190 | 28.48 | 111.54 | 0.88
89602936 | LLE G2 24x280mm 3x1500lm 927-965 LV PRE TW | 41.1 | 4500-4780 | 41.1 | 4780 | 3172 | 3172 | 18.9 | 1 | 168 | 4780 | 28.45 | 116.3 | 0.66
28003303 | LLE 24x280mm 4x1500lm 927-965 LV PRE2 TW | 48.6 | 6000-6380 | 48.6 | 6380 | 3615 | 3615 | 21.5 | 1 | 168 | 6380 | 37.98 | 131.28 | 0.57
28003304 | LLE 24x280mm 5x1500lm 927-965 LV PRE2 TW | 60.3 | 7500-7980 | 60.3 | 7980 | 4145 | 4145 | 24.7 | 1 | 168 | 7980 | 47.5 | 132.34 | 0.52
89602939 | LLE G2 24x280mm 6x1500lm 927-965 LV PRE TW | 79.9 | 9000-9570 | 79.9 | 9570 | 4830 | 4830 | 14.4 | 1 | 336 | 9570 | 28.48 | 119.77 | 0.5
LLE - lineární LED Moduly |  | Příkon W | svět. tok lm | max W | max lm | Katalogová cena v Kč bez DPH | Kč/modul | Kč / ČIP | počet modulů | počet ČIPŮ | lm/modul | lm/čip | lm/W | Kč / 1 lm
Moduly LLE HV ADV6 55x280mm, 55x566mm; ADVANCED - pouze pro sériové zapojení !!!!
28005980 | LLE 55x280mm 2000lm 830 HV ADV6 200-500mA 120° 3000K sériové zap | 5,68 - 16,3 | 1149-2746 | 16.3 | 2746 | 158 | 158 | 5.3 | 1 | 30 | 2746 | 91.53 | 168.47 | 0.06
28005981 | LLE 55x280mm 2000lm 840 HV ADV6 200-500mA 120° 4000K sériové zap | 5,68 - 16,3 | 1210-2892 | 16.3 | 2892 | 158 | 158 | 5.3 | 1 | 30 | 2892 | 96.4 | 177.42 | 0.05
28005982 | LLE 55x280mm 2000lm 850 HV ADV6 200-500mA 120° 5000K sériové zap | 5,68 - 16,3 | 1210-2892 | 16.3 | 2892 | 158 | 158 | 5.3 | 1 | 30 | 2892 | 96.4 | 177.42 | 0.05
28006141 | LLE 55x280mm 2000lm 830 HV ADV6 BT 200-500mA 120° 3000K sériové zap | 5,68 - 16,3 | 1149-2746 | 16.3 | 2746 | 181 | 181 | 6 | 1 | 30 | 2746 | 91.53 | 168.47 | 0.07
28006142 | LLE 55x280mm 2000lm 835 HV ADV6 BT 200-500mA 120° 3500K sériové zap | 5,68 - 16,3 | 1179-2819 | 16.3 | 2892 | 181 | 181 | 6 | 1 | 30 | 2892 | 96.4 | 177.42 | 0.06
28006143 | LLE 55x280mm 2000lm 840 HV ADV6 BT 200-500mA 120° 4000K sériové zap | 5,68 - 16,3 | 1210-2892 | 16.3 | 2892 | 181 | 181 | 6 | 1 | 30 | 2892 | 96.4 | 177.42 | 0.06
28006663 | LLE 55x280mm 2000lm 850 HV ADV6 BT 200-500mA 120° 5000K sériové zap | 5,68 - 16,3 |  | 16.3 |  | 181
28005986 | LLE 55x566mm 4000lm 830 HV ADV6 200-500mA 120° 3000K sériové zap | 11,34 - 32,6 | 2298-5492 | 32.6 | 5492 | 286 | 286 | 9.5 | 1 | 30 | 5492 | 183.07 | 168.47 | 0.05
28005987 | LLE 55x566mm 4000lm 840 HV ADV6 200-500mA 120° 4000K sériové zap | 11,34 - 32,6 | 2421-5785 | 32.6 | 5785 | 286 | 286 | 9.5 | 1 | 30 | 5785 | 192.83 | 177.45 | 0.05
28005988 | LLE 55x566mm 4000lm 850 HV ADV6 200-500mA 120° 5000K sériové zap | 11,34 - 32,6 | 2421-5785 | 32.6 | 5785 | 286 | 286 | 9.5 | 1 | 30 | 5785 | 192.83 | 177.45 | 0.05
28006144 | LLE 55x566mm 4000lm 830 HV ADV6 BT 200-500mA 120° 3000K sériové zap | 11,34 - 32,6 | 2298-5492 | 32.6 | 5492 | 298 | 298 | 9.9 | 1 | 30 | 5492 | 183.07 | 168.47 | 0.05
28006145 | LLE 55x566mm 4000lm 835 HV ADV6 BT 200-500mA 120° 3500K sériové zap | 11,34 - 32,6 | 2359-5637 | 32.6 | 5637 | 298 | 298 | 9.9 | 1 | 30 | 5637 | 187.9 | 172.91 | 0.05
28006146 | LLE 55x566mm 4000lm 840 HV ADV6 BT 200-500mA 120° 4000K sériové zap | 11,34 - 32,6 | 2421-5785 | 32.6 | 5785 | 298 | 298 | 9.9 | 1 | 30 | 5785 | 192.83 | 177.45 | 0.05
28006664 | LLE 55x566mm 4000lm 850 HV ADV6 BT 200-500mA 120° 5000K sériové zap | 11,34 - 32,6 |  | 32.6 |  | 298
Moduly LLE HV ADV6 CRI90 55x280mm, 55x566mm; ADVANCED - pouze pro sériové zapojení !!!!
28005983 | LLE 55x280mm 2000lm 930 HV ADV6 200-500mA 120° 3000K sériové zap | 5,68 - 16,3 | 986-2357 | 16.3 | 2357 | 161 | 161 | 5.4 | 1 | 30 | 2357 | 78.57 | 144.6 | 0.07
28005984 | LLE 55x280mm 2000lm 940 HV ADV6 200-500mA 120° 4000K sériové zap | 5,68 - 16,3 | 1046-2499 | 16.3 | 2499 | 161 | 161 | 5.4 | 1 | 30 | 2499 | 83.3 | 153.31 | 0.06
28005985 | LLE 55x280mm 2000lm 950 HV ADV6 200-500mA 120° 5000K sériové zap | 5,68 - 16,3 | 1046-2499 | 16.3 | 2499 | 161 | 161 | 5.4 | 1 | 30 | 2499 | 83.3 | 153.31 | 0.06
28005989 | LLE 55x566mm 4000lm 930 HV ADV6 200-500mA 120° 3000K sériové zap | 11,34 - 32,6 | 1973-4714 | 32.6 | 4714 | 289 | 289 | 9.6 | 1 | 30 | 4714 | 157.13 | 144.6 | 0.06
28005990 | LLE 55x566mm 4000lm 940 HV ADV6 200-500mA 120° 4000K sériové zap | 11,34 - 32,6 | 2091-4998 | 32.6 | 4998 | 289 | 289 | 9.6 | 1 | 30 | 4998 | 166.6 | 153.31 | 0.06
28005991 | LLE 55x566mm 4000lm 950 HV ADV6 200-500mA 120° 5000K sériové zap | 11,34 - 32,6 | 2091-4988 | 32.6 | 4998 | 289 | 289 | 9.6 | 1 | 30 | 4998 | 166.6 | 153.31 | 0.06
Moduly LLE LV ADV5 a ADV6 55x280mm, 55x566mm; ADVANCED - pouze pro paralelní zapojení !!!!
89603420 | LLE 55x280mm 2000lm 850 LV ADV5 200-500mA 120° 5000K paralelní zap. | 5,9 - 15,6 | 1220-2820 | 15.6 | 2820 | 198 | 198 | 6.6 | 1 | 30 | 2820 | 94 | 180.77 | 0.07
28006115 | LLE 55x280mm 2000lm 830 LV ADV6 200-500mA 120° 3000K paralelní zap. | 5,7 - 16,3 | 1149-2746 | 16.3 | 2746 | 175 | 175 | 5.8 | 1 | 30 | 2746 | 91.53 | 168.47 | 0.06
28006116 | LLE 55x280mm 2000lm 840 LV ADV6 200-500mA 120° 4000K paralelní zap. | 5,7 - 16,3 | 1210-2892 | 16.3 | 2892 | 175 | 175 | 5.8 | 1 | 30 | 2892 | 96.4 | 177.42 | 0.06
28006117 | LLE 55x280mm 2000lm 850 LV ADV6 200-500mA 120° 5000K paralelní zap. | 5,7 - 16,3 | 1210-2892 | 16.3 | 2892 | 175 | 175 | 5.8 | 1 | 30 | 2892 | 96.4 | 177.42 | 0.06
89603424 | LLE 55x566mm 4000lm 840 LV ADV5 200-500mA 120° 4000K paralelní zap. | 11,9 - 31,3 | 2400-5560 | 31.3 | 5560 | 360 | 360 | 12 | 1 | 30 | 5560 | 185.33 | 177.64 | 0.06
89603425 | LLE 55x566mm 4000lm 850 LV ADV5 200-500mA 120° 5000K paralelní zap. | 11,9 - 31,3 | 2430-5640 | 31.3 | 5640 | 360 | 360 | 12 | 1 | 30 | 5640 | 188 | 180.19 | 0.06
QLE - plošné LED Moduly |  | Příkon W | svět. tok lm | max W | max lm | Katalogová cena v Kč bez DPH | Kč/modul | Kč / ČIP | počet modulů | počet ČIPŮ | lm/modul | lm/čip | lm/W | Kč / 1 lm
Moduly QLE G2 ADVANCED
89602961 | QLE G2 520x246mm 2500lm 830 ADV-SE 300 - 525mA 120° | 12,2 - 22,4 | 1960-3240 | 22.4 | 3240 | 382 | 382 | 3.2 | 1 | 121 | 3240 | 26.78 | 144.64 | 0.12
89602963 | QLE G2 520x246mm 2500lm 850 ADV-SE 300 - 525mA 120° | 12,2 - 22,4 | 2100-3500 | 22.4 | 3500 | 382 | 382 | 3.2 | 1 | 121 | 3500 | 28.93 | 156.25 | 0.11
28004934 | QLE G3 520x246mm 2500lm 830 ADV-SE 300 - 525mA 120° | 9,96 - 21,7 | 2030-3430 | 21.7 | 3430 | 376 | 376 | 3.1 | 1 | 121 | 3430 | 28.35 | 158.06 | 0.11
28004935 | QLE G3 520x246mm 2500lm 840 ADV-SE 300 - 525mA 120° | 9,96 - 21,7 | 2180-3690 | 21.7 | 3690 | 376 | 376 | 3.1 | 1 | 121 | 3690 | 30.5 | 170.05 | 0.1
28004936 | QLE G3 520x246mm 2500lm 850 ADV-SE 300 - 525mA 120° | 9,96 - 21,7 | 2180-3690 | 21.7 | 3690 | 376 | 376 | 3.1 | 1 | 121 | 3690 | 30.5 | 170.05 | 0.1
28004937 | QLE G3 520x246mm 2500lm 865 ADV-SE 300 - 525mA 120° | 9,96 - 21,7 | 2160-3660 | 21.7 | 3660 | 376 | 376 | 3.1 | 1 | 121 | 3660 | 30.25 | 168.66 | 0.1
89602157 | QLE G2 380x380mm 5000lm 840 ADV-SE 825 - 1700mA 120° | 26,0 - 59,1 | 4270-8260 | 59.1 | 8260 | 970 | 970 | 8 | 1 | 121 | 8260 | 68.26 | 139.76 | 0.12
Moduly QLE ADV5 ADVANCED
28002981 | QLE 250x250mm 1250lm 840 ADV5 200 - 500mA 120° | 5,7-14,8 | 1160-2910 | 14.8 | 2910 | 376 | 376 | 3.1 | 1 | 121 | 2910 | 24.05 | 196.62 | 0.13
28002982 | QLE 250x250mm 1250lm 850 ADV5 200 - 500mA 120° | 5,7-14,8 | 1170-2940 | 14.8 | 2940 | 376 | 376 | 3.1 | 1 | 121 | 2940 | 24.3 | 198.65 | 0.13
28002988 | QLE 270x270mm 1250lm 850 ADV5 200 - 500mA 120° | 5,7-14,8 | 1170-2940 | 14.8 | 2940 | 376 | 376 | 3.1 | 1 | 121 | 2940 | 24.3 | 198.65 | 0.13
Moduly QLE EXCITE
28005831 | QLE 250x250mm 1250lm 830 EXC 100 - 1400mA 120° | 2,7-44,2 |  | 44.2 |  | 350 | 350 | 2.9 | 1 | 121 | 0 | 0 | 0
28005832 | QLE 250x250mm 1250lm 840 EXC 100 - 1400mA 120° | 2,7-44,2 |  | 44.2 |  | 350 | 350 | 2.9 | 1 | 121 | 0 | 0 | 0
28005833 | QLE 250x250mm 1250lm 850 EXC 100 - 1400mA 120° | 2,7-44,2 |  | 44.2 |  | 350 | 350 | 2.9 | 1 | 121 | 0 | 0 | 0
28005846 | QLE 270x270mm 1250lm 830 EXC 100 - 1400mA 120° | 2,7-44,2 |  | 44.2 |  | 350 | 350 | 2.9 | 1 | 121 | 0 | 0 | 0
28005847 | QLE 270x270mm 1250lm 840 EXC 100 - 1400mA 120° | 2,7-44,2 |  | 44.2 |  | 350 | 350 | 2.9 | 1 | 121 | 0 | 0 | 0
28005848 | QLE 270x270mm 1250lm 850 EXC 100 - 1400mA 120° | 2,7-44,2 |  | 44.2 |  | 350 | 350 | 2.9 | 1 | 121 | 0 | 0 | 0
28005851 | QLE 540x270mm 2500lm 830 EXC 200 -2800mA 120° | 5,5-88,5 |  | 88.5 |  | 642 | 642 | 5.3 | 1 | 121 | 0 | 0 | 0
28005852 | QLE 540x270mm 2500lm 840 EXC 200 -2800mA 120° | 5,5-88,5 |  | 88.5 |  | 642 | 642 | 5.3 | 1 | 121 | 0 | 0 | 0
Moduly QLE EXCITE CRI90
28005834 | QLE 250x250mm 1250lm 930 EXC 100 - 1400mA 120° | 2,7-44,2 |  | 44.2 |  | 368 | 368 | 3 | 1 | 121 | 0 | 0 | 0
28005835 | QLE 250x250mm 1250lm 940 EXC 100 - 1400mA 120° | 2,7-44,2 |  | 44.2 |  | 368 | 368 | 3 | 1 | 121 | 0 | 0 | 0
28005849 | QLE 270x270mm 1250lm 930 EXC 100 - 1400mA 120° | 2,7-44,2 |  | 44.2 |  | 368 | 368 | 3 | 1 | 121 | 0 | 0 | 0
28005850 | QLE 270x270mm 1250lm 940 EXC 100 - 1400mA 120° | 2,7-44,2 |  | 44.2 |  | 368 | 368 | 3 | 1 | 121 | 0 | 0 | 0
Moduly QLE G1 PREMIUM - Tunable White
89602924 | TW QLE G2 270x270mm 1250lm 927-965 PRE | 8.1 | 1250-1400 | 8.1 | 1400 | 934 | 934 | 14.4 | 1 | 65 | 1400 | 21.54 | 172.84 | 0.67
PRE - KIT Moduly QLE PREMIUM systém - Tunable White CRI90 - předkalibrovaná sada včetně LED driveru
89602940 | QLE G2 270x270mm 2x1250lm 927-965 LV PRE TW | 19.8 | 2500-2570 | 19.8 | 2570 | 4232 | 4232 | 32.6 | 1 | 130 | 2570 | 19.77 | 129.8 | 1.65
89602941 | QLE G2 270x270mm 3x1250lm 927-965 LV PRE TW | 28.4 | 3750-3860 | 28.4 | 3860 | 5166 | 5166 | 26.5 | 1 | 195 | 3860 | 19.79 | 135.92 | 1.34
89602942 | QLE G2 270x270mm 4x1250lm 927-965 LV PRE TW | 36.9 | 5000-5140 | 36.9 | 5140 | 6101 | 6101 | 23.5 | 1 | 260 | 5140 | 19.77 | 139.3 | 1.19
28003305 | QLE 270x270mm 5x1250lm 927-965 LV PRE2 TW | 42.5 | 6250-6430 | 42.5 | 6430 | 7416 | 7416 | 28.5 | 1 | 260 | 6430 | 24.73 | 151.29 | 1.15
28003306 | QLE 270x270mm 6x1250lm 927-965 LV PRE2 TW | 52.2 | 7500-7710 | 52.2 | 7710 | 8663 | 8663 | 33.3 | 1 | 260 | 7710 | 29.65 | 147.7 | 1.12
CLE - kruhové LED Moduly |  | Příkon W | svět. tok lm | max W | max lm | Katalogová cena v Kč bez DPH | Kč/modul | Kč / ČIP | počet modulů | počet ČIPŮ | lm/modul | lm/čip | lm/W | Kč / 1 lm
Moduly CLE G1 ESSENCE
89602910 | CLE G1 160mm 3000lm 830 SNC 700mA 120° 3000K prům. 160mm | 24.3 | 3270 |  |  | 228 | 228 | 5.7 | 1 | 40 | 0 | 0
Moduly CLE ADVANCED prům. 50mm
28004155 | CLE 50 1000 827 ADV5 180mA-250mA 120° 2700K prům. 50mm | 5,54 - 8,73 | 1000-1360 | 8.73 | 1360 | 76 | 76 | 1.3 | 1 | 60 | 1360 | 22.67 | 155.78 | 0.06
28004157 | CLE 50 1000 830 ADV5 180mA-250mA 120° 3000K prům. 50mm | 5,54 - 8,73 | 1010-1380 | 8.73 | 1380 | 76 | 76 | 1.3 | 1 | 60 | 1380 | 23 | 158.08 | 0.06
28004159 | CLE 50 1000 840 ADV5 180mA-250mA 120° 4000K prům. 50mm | 5,54 - 8,73 | 1080-1480 | 8.73 | 1480 | 76 | 76 | 1.3 | 1 | 60 | 1480 | 24.67 | 169.53 | 0.05
28004158 | CLE 50 1000 930 ADV5 180mA-250mA 120° 3000K prům. 50mm | 5,54 - 8,73 | 850-1160 | 8.73 | 1160 | 82 | 82 | 1.4 | 1 | 60 | 1160 | 19.33 | 132.88 | 0.07
28004160 | CLE 50 1000 940 ADV5 180mA-250mA 120° 4000K prům. 50mm | 5,54 - 8,73 | 880-1200 | 8.73 | 1200 | 82 | 82 | 1.4 | 1 | 60 | 1200 | 20 | 137.46 | 0.07
28006604 | CLE 50 1000 827 ADV5 180-250mA 120° 2700K prům. 50mm | 6 | 952-1297 |  | 1297 | 76 | 76 | 1.3 | 1 | 60 | 1297 | 21.62 |  | 0.06
28006606 | CLE 50 1000 830 ADV5 180-250mA 120° 3000K prům. 50mm | 6 | 1010-1376 |  | 1376 | 76 | 76 | 1.3 | 1 | 60 | 1376 | 22.93 |  | 0.06
28006608 | CLE 50 1000 840 ADV5 180-250mA 120° 4000K prům. 50mm | 6 | 1082-1474 |  | 1474 | 76 | 76 | 1.3 | 1 | 60 | 1474 | 24.57 |  | 0.05
28006605 | CLE 50 1000 927 ADV5 180-250mA 120° 2700K prům. 50mm | 6 | 807-1099 |  | 1099 | 82 | 82 | 1.4 | 1 | 60 | 1099 | 18.32 |  | 0.07
28006607 | CLE 50 1000 930 ADV5 180-250mA 120° 3000K prům. 50mm | 6 | 841-1146 |  | 1146 | 82 | 82 | 1.4 | 1 | 60 | 1146 | 19.1 |  | 0.07
28006609 | CLE 50 1000 940 ADV5 180-250mA 120° 4000K prům. 50mm | 6 | 930-1267 |  | 1267 | 82 | 82 | 1.4 | 1 | 60 | 1267 | 21.12 |  | 0.06
Moduly CLE ADVANCED prům. 80mm
28004161 | CLE 80 2000 827 ADV5 200mA-350mA 120° 2700K prům. 80mm | 6,08 - 12,18 | 1120-1920 | 12.18 | 1920 | 125 | 125 | 2.1 | 1 | 60 | 1920 | 32 | 157.64 | 0.07
28004165 | CLE 80 2000 840 ADV5 200mA-350mA 120° 4000K prům. 80mm | 6,08 - 12,18 | 1210-2080 | 12.18 | 2080 | 125 | 125 | 2.1 | 1 | 60 | 2080 | 34.67 | 170.77 | 0.06
CLE 80 2000 840 ADV5 200mA-350mA 120° 4000K prům. 80mm
28006610 | CLE 80 2000 827 ADV5 200mA-350mA 120° 2700K prům. 80mm | 11.9 | 1073-2063 |  | 2063 | 125 | 125 | 2.1 | 1 | 60 | 2063 | 34.38 |  | 0.06
28006612 | CLE 80 2000 830 ADV5 200mA-350mA 120° 3000K prům. 80mm | 11.9 | 1139-2077 |  | 2077 | 125 | 125 | 2.1 | 1 | 60 | 2077 | 34.62 |  | 0.06
28006614 | CLE 80 2000 840 ADV5 200mA-350mA 120° 4000K prům. 80mm | 11.9 | 1219-2225 |  | 2225 | 125 |  | 2.1 | 1 | 60 | 2225 | 37.08 |  | 0.06
28004162 | CLE 80 2000 927 ADV5 200mA-350mA 120° 2700K prům. 80mm | 6,08 - 12,18 | 950-1550 | 12.18 | 1550 | 138 | 138 | 2.3 | 1 | 60 | 1550 | 25.83 | 127.26 | 0.09
28004166 | CLE 80 2000 940 ADV5 200mA-350mA 120° 4000K prům. 80mm | 6,08 - 12,18 | 1120-1690 | 12.18 | 1690 | 138 | 138 | 2.3 | 1 | 60 | 1690 | 28.17 | 138.75 | 0.08
28006611 | CLE 80 2000 927 ADV5 200mA-350mA 120° 2700K prům. 80mm | 11.9 | 909-1706 |  | 1706 | 138 | 138 | 2.3 | 1 | 60 | 1706 | 28.43 |  | 0.08
28006613 | CLE 80 2000 930 ADV5 200mA-350mA 120° 3000K prům. 80mm | 11.9 | 909-1810 |  | 1810 | 138 | 138 | 2.3 | 1 | 60 | 1810 | 30.17 |  | 0.08
28006615 | CLE 80 2000 940 ADV5 200mA-350mA 120° 4000K prům. 80mm | 11.9 | 1048-1911 |  | 1911 | 138 |  | 2.3 | 1 | 60 | 1911 | 31.85 |  | 0.07
Moduly CLE ADVANCED prům. 120mm
28004167 | CLE 120 2500 827 ADV5 250mA-500mA 120° 2700K prům. 120mm | 8,23 - 18,90 | 1520-2960 | 18.9 | 2960 | 172 | 172 | 2.9 | 1 | 60 | 2960 | 49.33 | 156.61 | 0.06
28004171 | CLE 120 2500 840 ADV5 250mA-500mA 120° 4000K prům. 120mm | 8,23 - 18,90 | 1640-3200 | 18.9 | 3200 | 172 | 172 | 2.9 | 1 | 60 | 3200 | 53.33 | 169.31 | 0.05
28006616 | CLE 120 2500 827 ADV5 250mA-500mA 120° 2700K prům. 120mm | 12.5 | 1456-3091 |  | 3091 | 172 | 172 | 2.9 | 1 | 60 | 3091 | 51.52 |  | 0.06
28006618 | CLE 120 2500 830 ADV5 250mA-500mA 120° 3000K prům. 120mm | 12.5 | 1545-2981 |  | 2981 | 172 | 172 | 2.9 | 1 | 60 | 2981 | 49.68 |  | 0.06
28006620 | CLE 120 2500 840 ADV5 250mA-500mA 120° 4000K prům. 120mm | 12.5 | 1655-3193 |  | 3193 | 172 |  | 2.9 | 1 | 60 | 3193 | 53.22 |  | 0.05
28004172 | CLE 120 2500 940 ADV5 250mA-500mA 120° 4000K prům. 120mm | 8,23 - 18,90 | 1340-2610 | 18.9 | 2610 | 184 | 184 | 3.1 | 1 | 60 | 2610 | 43.5 | 138.1 | 0.07
28006617 | CLE 120 2500 927 ADV5 250mA-500mA 120° 2700K prům. 120mm | 12.5 | 1234-2381 |  | 2381 | 184 | 184 | 3.1 | 1 | 60 | 2381 | 39.68 |  | 0.08
28006619 | CLE 120 2500 930 ADV5 250mA-500mA 120° 3000K prům. 120mm | 12.5 | 1287-2483 |  | 2483 | 184 | 184 | 3.1 | 1 | 60 | 2483 | 41.38 |  | 0.07
28006621 | CLE 120 2500 940 ADV5 250mA-500mA 120° 4000K prům. 120mm | 12.5 | 1423-2744 |  | 2744 | 184 |  | 3.1 | 1 | 60 | 2744 | 45.73 |  | 0.07
Moduly CLE ADVANCED prům. 160mm
28004173 | CLE 160 3000 827 ADV5 350mA-600mA 120° 2700K prům. 160mm | 11,66 - 22,38 | 2120-3560 | 22.38 | 3560 | 304 | 304 | 5.1 | 1 | 60 | 3560 | 59.33 | 159.07 | 0.09
28004175 | CLE 160 3000 830 ADV5 350mA-600mA 120° 3000K prům. 160mm | 11,66 - 22,38 | 2190-3670 | 23.38 | 3670 | 304 | 304 | 5.1 | 1 | 60 | 3670 | 61.17 | 156.97 | 0.08
28004177 | CLE 160 3000 840 ADV5 350mA-600mA 120° 4000K prům. 160mm | 11,66 - 22,38 | 2300-3860 | 24.38 | 3860 | 304 |  | 5.1 | 1 | 60 | 3860 | 64.33 | 158.33 | 0.08
28006622 | CLE 160 3000 827 ADV5 350mA-600mA 120° 2700K prům. 160mm | 18.1 | 2030-3380 |  | 3380 | 304 | 304 | 5.1 | 1 | 60 | 3380 | 56.33 |  | 0.09
28006624 | CLE 160 3000 830 ADV5 350mA-600mA 120° 3000K prům. 160mm | 18.1 | 2308-3842 |  | 3842 | 304 | 304 | 5.1 | 1 | 60 | 3842 | 64.03 |  | 0.08
28006626 | CLE 160 3000 840 ADV5 350mA-600mA 120° 4000K prům. 160mm | 18.1 | 2308-3842 |  | 3842 | 304 |  | 5.1 | 1 | 60 | 3842 | 64.03 |  | 0.08
28004174 | CLE 160 3000 927 ADV5 350mA-600mA 120° 2700K prům. 160mm | 11,66 - 22,38 | 1710-2870 | 22.38 | 2870 | 327 | 327 | 5.5 | 1 | 60 | 2870 | 47.83 | 128.24 | 0.11
28006623 | CLE 160 3000 927 ADV5 350mA-600mA 120° 2700K prům. 160mm | 18.1 | 1721-2864 |  | 2864 | 327 | 327 | 5.5 | 1 | 60 | 2864 | 47.73 |  | 0.11
28006625 | CLE 160 3000 930 ADV5 350mA-600mA 120° 3000K prům. 160mm | 18.1 | 1794-2987 |  | 2987 | 327 | 327 | 5.5 | 1 | 60 | 2987 | 49.78 |  | 0.11
28006627 | CLE 160 3000 940 ADV5 350mA-600mA 120° 4000K prům. 160mm | 18.1 | 1983-3302 |  | 3302 | 327 |  | 5.5 | 1 | 60 | 3302 | 55.03 |  | 0.1
CLE - kruhové LED Moduly |  | Příkon W | svět. tok lm | max W | max lm | Katalogová cena v Kč bez DPH | Kč/modul | Kč / ČIP | počet modulů | počet ČIPŮ | lm/modul | lm/čip | lm/W | Kč / 1 lm
Moduly CLE ADVANCED prům. 190mm EM a EM SO s nouzovým obvodem
28002949 | CLE 190mm 2500lm 830 ADV4 EM 350mA-600mA 120° 3000K prům. 190mm | 8,60 - 15,2 | 1600-2650 | 15.2 | 2650 | 277 | 277 | 6.9 | 1 | 40 | 2650 | 66.25 | 174.34 | 0.1
Moduly CLE ADVANCED prům. 190mm EM a EM SO s nouzovým obvodem
28004179 | CLE 190mm 2500lm 827 ADV5 EM 250mA-600mA 120° 2700K prům. 190mm | 8,40 - 19,05 | 1510-2900 | 19.05 | 2900 | 280 | 280 | 7 | 1 | 40 | 2900 | 72.5 | 152.23 | 0.1
28004181 | CLE 190mm 2500lm 830 ADV5 EM 250mA-600mA 120° 3000K prům. 190mm | 8,40 - 19,06 | 1550-2980 | 19.05 | 2980 | 280 | 280 | 7 | 1 | 40 | 2980 | 74.5 | 156.43 | 0.09
28004183 | CLE 190mm 2500lm 840 ADV5 EM 250mA-600mA 120° 4000K prům. 190mm | 8,40 - 19,07 | 1630-3140 | 19.05 | 3140 | 280 | 280 | 7 | 1 | 40 | 3140 | 78.5 | 164.83 | 0.09
28004180 | CLE 190mm 2500lm 827 ADV5 EM SO 250mA-600mA 120° 2700K prům. 190mm | 8,40 - 19,08 | 1510-2900 | 19.05 | 2900 | 280 | 280 | 7 | 1 | 40 | 2900 | 72.5 | 152.23 | 0.1
28004182 | CLE 190mm 2500lm 830 ADV5 EM SO 250mA-600mA 120° 3000K prům. 190mm | 8,40 - 19,09 | 1550-2980 | 19.05 | 2980 | 280 | 280 | 7 | 1 | 40 | 2980 | 74.5 | 156.43 | 0.09
28006628 | CLE 190mm 2500lm 827 ADV5 EM 250mA-600mA 120° 2700K prům. 190mm | 12.9 | 1438-2746 |  | 2746 | 280 | 280 | 7 | 1 | 40 | 2746 | 68.65 |  | 0.1
28006630 | CLE 190mm 2500lm 830 ADV5 EM 250mA-600mA 120° 3000K prům. 190mm | 12.9 | 1526-2914 |  | 2914 | 280 | 280 | 7 | 1 | 40 | 2914 | 72.85 |  | 0.1
28006262 | CLE 190mm 2500lm 840 ADV5 EM 250mA-600mA 120° 4000K prům. 190mm | 12.9 | 1635-3121 |  | 3121 | 280 | 280 | 7 | 1 | 40 | 3121 | 78.03 |  | 0.09
28006629 | CLE 190mm 2500lm 827 ADV5 EM SO 250mA-600mA 120° 2700K prům. 190mm | 12.9 | 1438-2746 |  | 2746 | 280 | 280 | 7 | 1 | 40 | 2746 | 68.65 |  | 0.1
28006631 | CLE 190mm 2500lm 830 ADV5 EM SO 250mA-600mA 120° 3000K prům. 190mm | 12.9 | 1526-2914 |  | 2914 | 280 | 280 | 7 | 1 | 40 | 2914 | 72.85 |  | 0.1
28006633 | CLE 190mm 2500lm 840 ADV5 EM SO 250mA-600mA 120° 4000K prům. 190mm | 12.9 | 1635-3121 |  | 3121 | 280 | 280 | 7 | 1 | 40 | 3121 | 78.03 |  | 0.09
Moduly CLE ADVANCED prům. 220mm EM a EM SO s nouzovým obvodem
28004185 | CLE 220mm 2500lm 827 ADV5 EM 250mA-600mA 120° 2700K prům. 220mm | 8,40 - 19,05 | 1510-2900 | 19.05 | 2900 | 333 | 333 | 8.3 | 1 | 40 | 2900 | 72.5 | 152.23 | 0.11
28004187 | CLE 220mm 2500lm 830 ADV5 EM 250mA-600mA 120° 3000K prům. 220mm | 8,40 - 19,05 | 1550-2980 | 19.05 | 2980 | 333 | 333 | 8.3 | 1 | 40 | 2980 | 74.5 | 156.43 | 0.11
28004189 | CLE 220mm 2500lm 840 ADV5 EM 250mA-600mA 120° 4000K prům. 220mm | 8,40 - 19,05 | 1630-3140 | 19.05 | 3140 | 333 | 333 | 8.3 | 1 | 40 | 3140 | 78.5 | 164.83 | 0.11
28004186 | CLE 220mm 2500lm 827 ADV5 EM SO 250mA-600mA 120° 2700K prům. 220mm | 8,40 - 19,05 | 1510-2900 | 19.05 | 2900 | 333 | 333 | 8.3 | 1 | 40 | 2900 | 72.5 | 152.23 | 0.11
28004190 | CLE 220mm 2500lm 840 ADV5 EM SO 250mA-600mA 120° 4000K prům. 220mm | 8,40 - 19,05 | 1630-3140 | 19.05 | 3140 | 333 | 333 | 8.3 | 1 | 40 | 3140 | 78.5 | 164.83 | 0.11
28006634 | CLE 220mm 2500lm 827 ADV5 EM 250mA-600mA 120° 2700K prům. 220mm | 12.9 | 1438-2746 |  | 2746 | 333 | 333 | 8.3 | 1 | 40 | 2746 | 68.65 |  | 0.12
28006636 | CLE 220mm 2500lm 830 ADV5 EM 250mA-600mA 120° 3000K prům. 220mm | 12.9 | 1526-2914 |  | 2914 | 333 | 333 | 8.3 | 1 | 40 | 2914 | 72.85 |  | 0.11
28006638 | CLE 220mm 2500lm 840 ADV5 EM 250mA-600mA 120° 4000K prům. 220mm | 12.9 | 1635-3121 |  | 3121 | 333 | 333 | 8.3 | 1 | 40 | 3121 | 78.03 |  | 0.11
28006635 | CLE 220mm 2500lm 827 ADV5 EM SO 250mA-600mA 120° 2700K prům. 220mm | 12.9 | 1438-2746 |  | 2746 | 333 | 333 | 8.3 | 1 | 40 | 2746 | 68.65 |  | 0.12
28006637 | CLE 220mm 2500lm 830 ADV5 EM SO 250mA-600mA 120° 3000K prům. 220mm | 12.9 | 1526-2914 |  | 2914 | 333 | 333 | 8.3 | 1 | 40 | 2914 | 72.85 |  | 0.11
28006639 | CLE 220mm 2500lm 840 ADV5 EM SO 250mA-600mA 120° 4000K prům. 220mm | 12.9 | 1635-3121 |  | 3121 | 333 | 333 | 8.3 | 1 | 40 | 3121 | 78.03 |  | 0.11
Moduly CLE ADVANCED prům. 315mm EM a EM SO s nouzovým obvodem
28004191 | CLE 315 4000 827 ADV5 EM 500mA-1000mA 120° 2700K prům. 315mm | 16,80 - 26,11 | 3020-4170 | 26.11 | 4170 | 642 | 642 | 10.7 | 1 | 60 | 4170 | 69.5 | 159.71 | 0.15
28004193 | CLE 315 4000 830 ADV5 EM 500mA-1000mA 120° 3000K prům. 315mm | 16,80 - 26,11 | 3060-4230 | 26.11 | 4230 | 642 | 642 | 10.7 | 1 | 60 | 4230 | 70.5 | 162.01 | 0.15
28004195 | CLE 315 4000 840 ADV5 EM 500mA-1000mA 120° 4000K prům. 315mm | 16,80 - 26,11 | 3220-4440 | 26.11 | 4440 | 642 |  | 10.7 | 1 | 60 | 4440 | 74 | 170.05 | 0.14
28004192 | CLE 315 4000 827 ADV5 EM SO 500mA-1000mA 120° 2700K prům. 315mm | 16,80 - 26,11 | 3020-4170 | 26.11 | 4170 | 642 | 642 | 10.7 | 1 | 60 | 4170 | 69.5 | 159.71 | 0.15
28004194 | CLE 315 4000 830 ADV5 EM SO 500mA-1000mA 120° 3000K prům. 315mm | 16,80 - 26,11 | 3060-4230 | 26.11 | 4230 | 642 | 642 | 10.7 | 1 | 60 | 4230 | 70.5 | 162.01 | 0.15
nové čipy
28006640 | CLE 315 4000 827 ADV5 EM 500mA-1000mA 120° 2700K prům. 315mm | 21.7 | 2885-3962 |  | 3962 | 642 | 642 | 10.7 | 1 | 60 | 3962 | 66.03 |  | 0.16
28006642 | CLE 315 4000 830 ADV5 EM 500mA-1000mA 120° 3000K prům. 315mm | 21.7 | 3052-4192 |  | 4192 | 642 | 642 | 10.7 | 1 | 60 | 4192 | 69.87 |  | 0.15
28006263 | CLE 315 4000 840 ADV5 EM 500mA-1000mA 120° 4000K prům. 315mm | 21.7 | 3269-4490 |  | 4490 | 642 |  | 10.7 | 1 | 60 | 4490 | 74.83 |  | 0.14
nové čipy
28006641 | CLE 315 4000 827 ADV5 EM SO 500mA-1000mA 120° 2700K prům. 315mm | 21.7 | 2885-3962 |  | 3962 | 642 | 642 | 10.7 | 1 | 60 | 3962 | 66.03 |  | 0.16
28006643 | CLE 315 4000 830 ADV5 EM SO 500mA-1000mA 120° 3000K prům. 315mm | 21.7 | 3052-4192 |  | 4192 | 642 | 642 | 10.7 | 1 | 60 | 4192 | 69.87 |  | 0.15
28006645 | CLE 315 4000 840 ADV5 EM SO 500mA-1000mA 120° 4000K prům. 315mm | 21.7 | 3269-4490 |  | 4490 | 642 |  | 10.7 | 1 | 60 | 4490 | 74.83 |  | 0.14
Moduly CLE ADVANCED prům. 370mm EM a EM SO s nouzovým obvodem
28004197 | CLE 370 4500 827 ADV5 EM 500mA-1000mA 120° 2700K prům. 370mm | 17,55 - 27,72 | 3310-4580 | 27.72 | 4580 | 876 | 876 | 14.6 | 1 | 60 | 4580 | 76.33 | 165.22 | 0.19
28004198 | CLE 370 4500 830 ADV5 EM 500mA-1000mA 120° 3000K prům. 370mm | 17,55 - 27,72 | 3420-4710 | 27.72 | 4710 | 876 | 876 | 14.6 | 1 | 60 | 4710 | 78.5 | 169.91 | 0.19
28004199 | CLE 370 4500 840 ADV5 EM 500mA-1000mA 120° 4000K prům. 370mm | 17,55 - 27,72 | 3530-4910 | 27.72 | 4910 | 876 |  | 14.6 | 1 | 60 | 4910 | 81.83 | 177.13 | 0.18
nové čipy
28006646 | CLE 370 4500 827 ADV5 EM 500mA-1000mA 120° 2700K prům. 370mm | 22.6 | 3168-4386 |  | 4386 | 876 | 876 | 14.6 | 1 | 60 | 4386 | 73.1 |  | 0.2
28006647 | CLE 370 4500 830 ADV5 EM 500mA-1000mA 120° 3000K prům. 370mm | 22.6 | 3352-4640 |  | 4640 | 876 | 876 | 14.6 | 1 | 60 | 4640 | 77.33 |  | 0.19
28006648 | CLE 370 4500 840 ADV5 EM 500mA-1000mA 120° 4000K prům. 370mm | 22.6 | 3590-4970 |  | 4970 | 876 |  | 14.6 | 1 | 60 | 4970 | 82.83 |  | 0.18
Moduly CLE G3 ADVANCED prům. 220mm EM a EM SO s nouzovým obvodem
28002954 | CLE 220mm 2500lm 840 ADV4 EM 350mA-600mA 120° 4000K prům. 220mm | 8,6 - 15,2 | 1680-2780 | 15.2 | 2780 | 322 | 322 | 8.1 | 1 | 40 | 2780 | 69.5 | 182.89 | 0.12
Moduly CLE G3 ADVANCED prům. 315mm EM a EM SO s nouzovým obvodem
89602867 | CLE G3 315mm 4000lm 840 ADV EM 600mA-900mA 120° 4000K prům. 315mm | 17,0 - 26,7 | 3080-4400 | 26.7 | 4400 | 694 | 694 | 8.9 | 1 | 78 | 4400 | 56.41 | 164.79 | 0.16
CLE - kruhové LED Moduly |  | Příkon W | svět. tok lm | max W | max lm | Katalogová cena v Kč bez DPH | Kč/modul | Kč / ČIP | počet modulů | počet ČIPŮ | lm/modul | lm/čip | lm/W | Kč / 1 lm
Moduly CLE G2,G3 QUADRANT ADVANCED
89603016 | CLE Quadrant G3 261mm 1200lm 830 ADV 225-350mA 3000K prům. 522mm | 6,7 - 10,7 | 1280-1930 | 10.7 | 1930 | 659 | 659 | 8.4 | 1 | 78 | 1930 | 24.74 | 180.37 | 0.34
28005495 | CLE Quadrant 261mm 1200lm 830 ADV4 200-325mA 3000K prům. 522mm | 5,6 - 9,59 | 1182-1922 | 9.59 | 1922 | 583 | 583 | 7.5 | 1 | 78 | 1922 | 24.64 | 200.42 | 0.3
28005496 | CLE Quadrant 261mm 1200lm 840 ADV4 200-325mA 4000K prům. 522mm | 5,6 - 9,59 | 1245-2025 | 9.59 | 2025 | 583 | 583 | 7.5 | 1 | 78 | 2025 | 25.96 | 211.16 | 0.29
28005497 | CLE Quadrant 401mm 2500lm 830 ADV4 350-700mA 3000K prům. 802mm | 9,66 - 20,65 | 2058-4147 | 20.65 | 4147 | 1167 | 1167 | 15 | 1 | 78 | 4147 | 53.17 | 200.82 | 0.28
28005498 | CLE Quadrant 401mm 2500lm 840 ADV4 350-700mA 4000K prům. 802mm | 9,66 - 20,65 | 2168-4368 | 20.65 | 4368 | 1167 | 1167 | 15 | 1 | 78 | 4368 | 56 | 211.53 | 0.27
89603021 | CLE Quadrant G3 541mm 1000lm 840 ADV 250-375mA 4000K prům. 1082mm | 5,4 - 8,3 | 1090-1600 | 8.3 | 1600 | 688 | 688 | 8.8 | 1 | 78 | 1600 | 20.51 | 192.77 | 0.43
28005499 | CLE Quadrant 541mm 1000lm 830 ADV4 200-350mA 3000K prům. 1082mm | 4,02 - 7,49 | 858-1508 | 7.49 | 1508 | 642 | 642 | 8.2 | 1 | 78 | 1508 | 19.33 | 201.34 | 0.43
28005500 | CLE Quadrant 541mm 1000lm 840 ADV4 200-350mA 4000K prům. 1082mm | 4,02 - 7,49 | 904-1589 | 7.49 | 1589 | 642 | 642 | 8.2 | 1 | 78 | 1589 | 20.37 | 212.15 | 0.4
Moduly CLE G2 EXCITE prům. 160mm, prům. 370mm, prům. 522mm, prům. 802mm, prům. 1082mm
89603355 | CLE SHALLOW G2 370mm 2900lm 930 EXC 500-1900mA 3000K prům. 370mm | 17 - 68 | 2910-10400 | 68 | 10400 | 1198 | 1198 | 15.4 | 1 | 78 | 10400 | 133.33 | 152.94 | 0.12
NEW !!
28006354 | CLE SHALLOW 370mm 2900lm 930 EXC3 350-1400mA 3000K prům. 370mm | 17.1 | 2031-8144 |  | 8144 | 1123 | 1123 | 14.4 | 1 | 78 | 8144 | 104.41 |  | 0.14
28006861 | CLE SHALLOW 370mm 2900lm 935 EXC3 350-1400mA 3500K prům. 370mm | 17.1 | 2085-8359 |  | 8359 | 1123 | 1123 | 14.4 | 1 | 78 | 8359 | 107.17 |  | 0.13
28006352 | CLE SHALLOW 370mm 2900lm 940 EXC3 350-1400mA 4000K prům. 370mm | 17.1 | 2153-8633 |  | 8633 | 1123 | 1123 | 14.4 | 1 | 78 | 8633 | 110.68 |  | 0.13
89603357 | CLE SHALLOW G2 522mm 1750lm 930 EXC 300-950mA 3000K prům. 522mm | 10,3 - 34 | 1740-5200 | 34 | 5200 | 688 | 688 | 8.8 | 1 | 78 | 5200 | 66.67 | 152.94 | 0.13
89603358 | CLE SHALLOW G2 522mm 1750lm 940 EXC 300-950mA 4000K prům. 522mm | 10,3 - 34 | 1820-5430 | 34 | 5430 | 656 | 656 | 8.4 | 1 | 78 | 5430 | 69.62 | 159.71 | 0.12
NEW !!
28006353 | CLE SHALLOW 522mm 1750lm 930 EXC3 180-700mA 3000K prům. 522mm | 10.3 | 1046-4072 |  | 4072 | 642 | 642 | 8.2 | 1 | 78 | 4072 | 52.21 |  | 0.16
28006862 | CLE SHALLOW 522mm 1750lm 935 EXC3 180-700mA 3500K prům. 522mm | 10.3 | 1073-4179 |  | 4179 | 642 | 642 | 8.2 | 1 | 78 | 4179 | 53.58 |  | 0.15
28006355 | CLE SHALLOW 522mm 1750lm 940 EXC3 180-700mA 4000K prům. 522mm | 10.3 | 1108-4317 |  | 4317 | 642 | 642 | 8.2 | 1 | 78 | 4317 | 55.35 |  | 0.15
NEW !!
28006356 | CLE SHALLOW 802mm 3800lm 930 EXC3 400-1950mA 3000K prům. 802mm | 24 | 2320-11252 |  | 11252 | 1234 | 1234 | 15.8 | 1 | 78 | 11252 | 144.26 |  | 0.11
28006863 | CLE SHALLOW 802mm 3800lm 935 EXC3 400-1950mA 3500K prům. 802mm | 24 | 2381-11549 |  | 11549 | 1234 | 1234 | 15.8 | 1 | 78 | 11549 | 148.06 |  | 0.11
28006357 | CLE SHALLOW 802mm 3800lm 940 EXC3 400-1950mA 4000K prům. 802mm | 24 | 2459-11928 |  | 11928 | 1234 | 1234 | 15.8 | 1 | 78 | 11928 | 152.92 |  | 0.1
89603362 | CLE SHALLOW G2 1082mm 1500lm 940 EXC 450-1500mA 4000K prům. 1082mm | 9,5 - 33,2 | 1680-5260 | 33.2 | 5260 | 688 | 688 | 8.8 | 1 | 78 | 5260 | 67.44 | 158.43 | 0.13
NEW !!
28006358 | CLE SHALLOW 1082mm 1500lm 930 EXC3 250-1200mA 3000K prům. 1082mm | 9.5 | 892-4262 |  | 4262 | 642 | 642 | 8.2 | 1 | 78 | 4262 | 54.64 |  | 0.15
28006864 | CLE SHALLOW 1082mm 1500lm 935 EXC3 250-1200mA 3500K prům. 1082mm | 9.5 | 916-4375 |  | 4375 | 642 | 642 | 8.2 | 1 | 78 | 4375 | 56.09 |  | 0.15
28006359 | CLE SHALLOW 1082mm 1500lm 940 EXC3 250-1200mA 4000K prům. 1082mm | 9.5 | 946-4518 |  | 4518 | 642 | 642 | 8.2 | 1 | 78 | 4518 | 57.92 |  | 0.14
PRE - Moduly CLE PREMIUM systém - Tunable White CRI90
28004931 | TW CLE 261/1150 927-965 4T SELV PRE2 QTY4 4x1150 = 4600lm |  |  |  |  | 7469 | 7469 | 95.8 | 1 | 78 | 0 | 0
1 sada = 4 kusy
28004932 | TW CLE 401/2450 927-965 4T SELV PRE2 QTY4 4x2450 = 9800lm |  |  |  |  | 12838 | 12838 | 164.6 | 1 | 78 | 0 | 0
1 sada = 4 kusy
28004933 | TW CLE 541/900 927-965 4T SELV PRE2 QTY8 8x900 = 7200lm |  |  |  |  | 13422 | 13422 | 172.1 | 1 | 78 | 0 | 0
1 sada = 8 kusů
PRE - KIT Moduly CLE PREMIUM systém - Tunable White CRI90 - předkalibrovaná sada včetně LED driveru
89603436 | TW CLE 261/4600 927-965 SELV PRE2 - LCA 50W PRE+4 LED modules at 261/1150 |  |  |  |  | 13917 | 13917 | 178.4 | 1 | 78 | 0 | 0
89603437 | TW CLE 401/9800 927-965 SELV PRE2 - LCA 85W PRE+4 LED modules at 401/2450 |  |  |  |  | 21178 | 21178 | 271.5 | 1 | 78 | 0 | 0
89603438 | TW CLE 541/7200 927-965 SELV PRE2 - LCA100W PRE+8 LED modules at 541/900 |  |  |  |  | 22993 | 22993 | 294.8 | 1 | 78 | 0 | 0
RLE - lineární LED Moduly outdoor (venkovní) |  | Příkon W | svět. tok lm | max W | max lm | Katalogová cena v Kč bez DPH | Kč/modul | Kč / ČIP | počet modulů | počet ČIPŮ | lm/modul | lm/čip | lm/W | Kč / 1 lm
Moduly RLE G2 ADVANCED
28003053 | RLE 4x8 2000lm 827 MP ADV2 OTD 350 - 700mA 2700K | 7,6 - 15,9 | 1480-2850 | 15.9 | 2850 | 201 | 201 | 2.6 | 1 | 78 | 2850 | 36.54 | 179.25 | 0.07
89603170 | RLE 4x8 2000lm 830 MP ADV2 OTD 350 - 700mA 3000K | 7,6 - 15,9 | 1520-2930 | 15.9 | 2930 | 201 | 201 | 2.6 | 1 | 78 | 2930 | 37.56 | 184.28 | 0.07
89603171 | RLE 4x8 2000lm 840 MP ADV2 OTD 350 - 700mA 4000K | 7,6 - 15,9 | 1560-3010 | 15.9 | 3010 | 201 | 201 | 2.6 | 1 | 78 | 3010 | 38.59 | 189.31 | 0.07
89603172 | RLE 4x8 2000lm 850 MP ADV2 OTD 350 - 700mA 5000K | 7,6 - 15,9 | 1580-3040 | 15.9 | 3040 | 201 | 201 | 2.6 | 1 | 78 | 3040 | 38.97 | 191.19 | 0.07
89603173 | RLE 4x8 2000lm 865 MP ADV2 OTD 350 - 700mA 6500K | 7,6 - 15,9 | 1540-2970 | 15.9 | 2970 | 201 | 201 | 2.6 | 1 | 78 | 2970 | 38.08 | 186.79 | 0.07
nové čipy
28006336 | RLE 4x8 2000lm 822 MP ADV2 OTD 350 - 700mA 2200K | 7,3 - 16,1 |  | 16.1 | 2488 | 201 | 201 | 2.6 | 1 | 78 | 2488 | 31.9 | 154.53 | 0.08
28006337 | RLE 4x8 2000lm 827 MP ADV2 OTD 350 - 700mA 2700K | 7,3 - 16,1 |  | 16.1 | 2776 | 201 | 201 | 2.6 | 1 | 78 | 2776 | 35.59 | 172.42 | 0.07
28006338 | RLE 4x8 2000lm 830 MP ADV2 OTD 350 - 700mA 3000K | 7,3 - 16,1 |  | 16.1 | 2929 | 201 | 201 | 2.6 | 1 | 78 | 2929 | 37.55 | 181.93 | 0.07
28006339 | RLE 4x8 2000lm 840 MP ADV2 OTD 350 - 700mA 4000K | 7,3 - 16,1 |  | 16.1 | 3093 | 201 | 201 | 2.6 | 1 | 78 | 3093 | 39.65 | 192.11 | 0.06
28006340 | RLE 4x8 2000lm 850 MP ADV2 OTD 350 - 700mA 5000K | 7,3 - 16,1 |  | 16.1 | 3093 | 201 | 201 | 2.6 | 1 | 78 | 3093 | 39.65 | 192.11 | 0.06
28006341 | RLE 4x8 2000lm 865 MP ADV2 OTD 350 - 700mA 6500K | 7,3 - 16,1 |  | 16.1 | 3030 | 201 | 201 | 2.6 | 1 | 78 | 3030 | 38.85 | 188.2 | 0.07
28003710 | RLE 4x16 4000lm 830 MP ADV2 OTD 350 - 700mA 3000K | 15,2 - 31,8 | 2459-4729 | 31.8 | 4729 | 324 | 324 | 4.2 | 1 | 78 | 4729 | 60.63 | 148.71 | 0.07
28003711 | RLE 4x16 4000lm 830 MP ADV2 OTD 350 - 700mA 3000K | 15,2 - 31,8 | 2768-5326 | 31.8 | 5326 | 324 | 324 | 4.2 | 1 | 78 | 5326 | 68.28 | 167.48 | 0.06
89603174 | RLE 4x16 4000lm 830 MP ADV2 OTD 350 - 700mA 3000K | 15,2 - 31,8 | 3040-5860 | 31.8 | 5860 | 324 | 324 | 4.2 | 1 | 78 | 5860 | 75.13 | 184.28 | 0.06
89603175 | RLE 4x16 4000lm 840 MP ADV2 OTD 350 - 700mA 4000K | 15,2 - 31,8 | 3130-6020 | 31.8 | 6020 | 324 | 324 | 4.2 | 1 | 78 | 6020 | 77.18 | 189.31 | 0.05
89603176 | RLE 4x16 4000lm 850 MP ADV2 OTD 350 - 700mA 5000K | 15,2 - 31,8 | 3160-6080 | 31.8 | 6080 | 324 | 324 | 4.2 | 1 | 78 | 6080 | 77.95 | 191.19 | 0.05
89603177 | RLE 4x16 4000lm 865 MP ADV2 OTD 350 - 700mA 6500K | 15,2 - 31,8 | 3080-5930 | 31.8 | 5930 | 324 | 324 | 4.2 | 1 | 78 | 5930 | 76.03 | 186.48 | 0.05
nové čipy
28006330 | RLE 4x16 4000lm 822 MP ADV2 OTD 350 - 700mA 2200K | 14,49 - 32,13 |  | 32.13 | 4975 | 324 | 324 | 4.2 | 1 | 78 | 4975 | 63.78 | 154.84 | 0.07
28006331 | RLE 4x16 4000lm 827 MP ADV2 OTD 350 - 700mA 2700K | 14,49 - 32,13 |  | 32.13 | 5553 | 324 | 324 | 4.2 | 1 | 78 | 5553 | 71.19 | 172.83 | 0.06
28006332 | RLE 4x16 4000lm 830 MP ADV2 OTD 350 - 700mA 3000K | 14,49 - 32,13 |  | 32.13 | 5858 | 324 | 324 | 4.2 | 1 | 78 | 5858 | 75.1 | 182.32 | 0.06
28006333 | RLE 4x16 4000lm 840 MP ADV2 OTD 350 - 700mA 4000K | 14,49 - 32,13 |  | 32.13 | 6186 | 324 | 324 | 4.2 | 1 | 78 | 6186 | 79.31 | 192.53 | 0.05
28006334 | RLE 4x16 4000lm 850 MP ADV2 OTD 350 - 700mA 5000K | 14,49 - 32,13 |  | 32.13 | 6186 | 324 | 324 | 4.2 | 1 | 78 | 6186 | 79.31 | 192.53 | 0.05
28006335 | RLE 4x16 4000lm 865 MP ADV2 OTD 350 - 700mA 6500K | 14,49 - 32,13 |  | 32.13 | 6060 | 324 | 324 | 4.2 | 1 | 78 | 6060 | 77.69 | 188.61 | 0.05
Moduly RLE G2 EXCITE
28003706 | RLE 2x4 2000lm 722 HP EXC2 OTD 400 - 1050mA 2200K | 8,8 - 24,2 | 1350-3220 | 24.2 | 3220 | 224 | 224 | 2.9 | 1 | 78 | 3220 | 41.28 | 133.06 | 0.07
28005825 | RLE 2x4 2000lm 727 HP EXC2 OTD 400 - 1050mA 2700K | 8,8 - 24,2 | 1520-3630 | 24.2 | 3630 | 224 | 224 | 2.9 | 1 | 78 | 3630 | 46.54 | 150 | 0.06
89603432 | RLE 2x4 2000lm 730 HP EXC2 OTD 400 - 1050mA 3000K | 8,8 - 24,2 | 1590-3790 | 24.2 | 3790 | 224 | 224 | 2.9 | 1 | 78 | 3790 | 48.59 | 156.61 | 0.06
89603433 | RLE 2x4 2000lm 740 HP EXC2 OTD 400 - 1050mA 4000K | 8,8 - 24,2 | 1700-4050 | 24.2 | 4050 | 224 | 224 | 2.9 | 1 | 78 | 4050 | 51.92 | 167.36 | 0.06
28003707 | RLE 2x4 2000lm 765 HP EXC2 OTD 400 - 1050mA 6500K | 8,8 - 24,2 | 1660-3950 | 24.2 | 3950 | 224 | 224 | 2.9 | 1 | 78 | 3950 | 50.64 | 163.22 | 0.06
NEW !!
28006713 | RLE 2x4 2000lm 722 HP EXC2 OTD 400 - 1050mA 2200K |  |  |  |  | 224 | 224 | 2.9 | 1 | 78 | 0 | 0
28006714 | RLE 2x4 2000lm 727 HP EXC2 OTD 400 - 1050mA 2700K |  |  |  |  | 224 | 224 | 2.9 | 1 | 78 | 0 | 0
28006715 | RLE 2x4 2000lm 730 HP EXC2 OTD 400 - 1050mA 3000K |  |  |  |  | 224 | 224 | 2.9 | 1 | 78 | 0 | 0
28006716 | RLE 2x4 2000lm 735 HP EXC2 OTD 400 - 1050mA 3500K |  |  |  |  | 224 | 224 | 2.9 | 1 | 78 | 0 | 0
28006717 | RLE 2x4 2000lm 740 HP EXC2 OTD 400 - 1050mA 4000K |  |  |  |  | 224 | 224 | 2.9 | 1 | 78 | 0 | 0
28006718 | RLE 2x4 2000lm 750 HP EXC2 OTD 400 - 1050mA 5000K |  |  |  |  | 224
28006765 | RLE 2x4 2000lm 757 HP EXC2 OTD 400 - 1050mA 5700K |  |  |  |  | 224
28006719 | RLE 2x4 2000lm 765 HP EXC2 OTD 400 - 1050mA 6500K |  |  |  |  | 224
89603156 | RLE 2x4 2000lm 827 HP EXC2 OTD 500 - 1050mA 2700K | 11,1 - 24,2 | 1510-2900 | 24.2 | 2900 | 224 | 224 | 2.9 | 1 | 78 | 2900 | 37.18 | 119.83 | 0.08
89603157 | RLE 2x4 2000lm 830 HP EXC2 OTD 500 - 1050mA 3000K | 11,1 - 24,2 | 1620-3100 | 24.2 | 3100 | 224 | 224 | 2.9 | 1 | 78 | 3100 | 39.74 | 128.1 | 0.07
89603158 | RLE 2x4 2000lm 840 HP EXC2 OTD 500 - 1050mA 4000K | 11,1 - 24,2 | 1720-3290 | 24.2 | 3290 | 224 | 224 | 2.9 | 1 | 78 | 3290 | 42.18 | 135.95 | 0.07
89603160 | RLE 2x4 2000lm 850 HP EXC2 OTD 500 - 1050mA 5000K | 11,1 - 24,2 | 1720-3290 | 24.2 | 3290 | 224 | 224 | 2.9 | 1 | 78 | 3290 | 42.18 | 135.95 | 0.07
NEW !!
28006720 | RLE 2x4 2000lm 827 HP EXC2 OTD 400 - 1050mA 2700K |  |  |  |  | 224 | 224 | 2.9 | 1 | 78 | 0 | 0
28006721 | RLE 2x4 2000lm 830 HP EXC2 OTD 400 - 1050mA 3000K |  |  |  |  | 224 | 224 | 2.9 | 1 | 78 | 0 | 0
28006722 | RLE 2x4 2000lm 835 HP EXC2 OTD 400 - 1050mA 3500K |  |  |  |  | 224 | 224 | 2.9 | 1 | 78 | 0 | 0
28006723 | RLE 2x4 2000lm 840 HP EXC2 OTD 400 - 1050mA 4000K |  |  |  |  | 224 | 224 | 2.9 | 1 | 78 | 0 | 0
28006724 | RLE 2x4 2000lm 850 HP EXC2 OTD 400 - 1050mA 5000K |  |  |  |  | 224
28005601 | RLE 2x6 3000lm 722 HP EXC2 OTD 400 - 1050mA 2200K | 12,7 - 38,64 | 2130-5080 | 38.64 | 5080 | 286 | 286 | 3.7 | 1 | 78 | 5080 | 65.13 | 131.47 | 0.06
28005602 | RLE 2x6 3000lm 730 HP EXC2 OTD 400 - 1050mA 3000K | 12,7 - 38,64 | 2280-5420 | 38.64 | 5420 | 286 | 286 | 3.7 | 1 | 78 | 5420 | 69.49 | 140.27 | 0.05
28005603 | RLE 2x6 3000lm 740 HP EXC2 OTD 400 - 1050mA 4000K | 12,7 - 38,64 | 2570-6110 | 38.64 | 6110 | 286 | 286 | 3.7 | 1 | 78 | 6110 | 78.33 | 158.13 | 0.05
28005604 | RLE 2x6 3000lm 765 HP EXC2 OTD 400 - 1050mA 6500K | 12,7 - 38,64 | 2710-6450 | 38.64 | 6450 | 286 | 286 | 3.7 | 1 | 78 | 6450 | 82.69 | 166.93 | 0.04
NEW !!
28006725 | RLE 2x6 3000lm 722 HP EXC2 OTD 400 - 1050mA 2200K |  |  |  |  | 274 | 274 | 3.5 | 1 | 78 | 0 | 0
28006726 | RLE 2x6 3000lm 727 HP EXC2 OTD 400 - 1050mA 2700K |  |  |  |  | 274 | 274 | 3.5 | 1 | 78 | 0 | 0
28006727 | RLE 2x6 3000lm 730 HP EXC2 OTD 400 - 1050mA 3000K |  |  |  |  | 274 | 274 | 3.5 | 1 | 78 | 0 | 0
28006728 | RLE 2x6 3000lm 735 HP EXC2 OTD 400 - 1050mA 3500K |  |  |  |  | 274 | 274 | 3.5 | 1 | 78 | 0 | 0
28006729 | RLE 2x6 3000lm 740 HP EXC2 OTD 400 - 1050mA 4000K |  |  |  |  | 274
28006730 | RLE 2x6 3000lm 750 HP EXC2 OTD 400 - 1050mA 5000K |  |  |  |  | 274
28006766 | RLE 2x6 3000lm 757 HP EXC2 OTD 400 - 1050mA 5700K |  |  |  |  | 274
28006731 | RLE 2x6 3000lm 765 HP EXC2 OTD 400 - 1050mA 6500K |  |  |  |  | 274
28005820 | RLE 2x6 3000lm 730 HP EXC2 OTD Z19 500 - 1050mA 3000K | 16,0 - 38,64 | 2980-5800 | 38.64 | 5800 | 274 | 274 | 3.5 | 1 | 78 | 5800 | 74.36 | 150.1 | 0.05
28005819 | RLE 2x6 3000lm 740 HP EXC2 OTD Z19 500 - 1050mA 4000K | 16,0 - 38,64 | 3150-6140 | 38.64 | 6140 | 274 | 274 | 3.5 | 1 | 78 | 6140 | 78.72 | 158.9 | 0.04
28005821 | RLE 2x6 3000lm 750 HP EXC2 OTD Z19 500 - 1050mA 5000K | 16,0 - 38,64 | 3150-6140 | 38.64 | 6140 | 274 | 274 | 3.5 | 1 | 78 | 6140 | 78.72 | 158.9 | 0.04
NEW !!
28006748 | RLE 2x6 3000lm 722 HP EXC2 OTD Z19 400 - 1050mA 2200K |  |  |  |  | 274 | 274 | 3.5 | 1 | 78 | 0 | 0
28006749 | RLE 2x6 3000lm 727 HP EXC2 OTD Z19 400 - 1050mA 2700K |  |  |  |  | 274 | 274 | 3.5 | 1 | 78 | 0 | 0
28006750 | RLE 2x6 3000lm 730 HP EXC2 OTD Z19 400 - 1050mA 3000K |  |  |  |  | 274 | 274 | 3.5 | 1 | 78 | 0 | 0
28006751 | RLE 2x6 3000lm 735 HP EXC2 OTD Z19 400 - 1050mA 3500K |  |  |  |  | 274
28006752 | RLE 2x6 3000lm 740 HP EXC2 OTD Z19 400 - 1050mA 4000K |  |  |  |  | 274
28006753 | RLE 2x6 3000lm 750 HP EXC2 OTD Z19 400 - 1050mA 5000K |  |  |  |  | 274
28006768 | RLE 2x6 3000lm 757 HP EXC2 OTD Z19 400 - 1050mA 5700K |  |  |  |  | 274
28006754 | RLE 2x6 3000lm 765 HP EXC2 OTD Z19 400 - 1050mA 6500K |  |  |  |  | 274
89603167 | RLE 2x6 3000lm 830 HP EXC2 OTD 500 - 1200mA 3000K | 16,6 - 36,3 | 2420-4650 | 36.3 | 4650 | 274 | 274 | 3.5 | 1 | 78 | 4650 | 59.62 | 128.1 | 0.06
89603168 | RLE 2x6 3000lm 840 HP EXC2 OTD 500 - 1200mA 4000K | 16,6 - 36,3 | 2570-4940 | 36.3 | 4940 | 274 | 274 | 3.5 | 1 | 78 | 4940 | 63.33 | 136.09 | 0.06
89603169 | RLE 2x6 3000lm 850 HP EXC2 OTD 500 - 1200mA 5000K | 16,6 - 36,3 | 2570-4940 | 36.3 | 4940 | 274 | 274 | 3.5 | 1 | 78 | 4940 | 63.33 | 136.09 | 0.06
RLE - lineární LED Moduly outdoor (venkovní) |  | Příkon W | svět. tok lm | max W | max lm | Katalogová cena v Kč bez DPH | Kč/modul | Kč / ČIP | počet modulů | počet ČIPŮ | lm/modul | lm/čip | lm/W | Kč / 1 lm
Moduly RLE G2 EXCITE
NEW !!
28006763 | RLE 2x6 3000lm 827 HP EXC2 OTD 400 - 1050mA 2700K |  |  |  |  | 274 | 274 | 3.5 | 1 | 78 | 0 | 0
28006732 | RLE 2x6 3000lm 830 HP EXC2 OTD 400 - 1050mA 3000K |  |  |  |  | 274 | 274 | 3.5 | 1 | 78 | 0 | 0
28006733 | RLE 2x6 3000lm 835 HP EXC2 OTD 400 - 1050mA 3500K |  |  |  |  | 274 | 274 | 3.5 | 1 | 78 | 0 | 0
28006734 | RLE 2x6 3000lm 840 HP EXC2 OTD 400 - 1050mA 4000K |  |  |  |  | 274
28006735 | RLE 2x6 3000lm 850 HP EXC2 OTD 400 - 1050mA 5000K |  |  |  |  | 274
NEW !!
28006755 | RLE 2x6 3000lm 827 HP EXC2 OTD Z19 400 - 1050mA 2700K |  |  |  |  | 274 | 274 | 3.5 | 1 | 78 | 0 | 0
28006756 | RLE 2x6 3000lm 830 HP EXC2 OTD Z19 400 - 1050mA 3000K |  |  |  |  | 274 | 274 | 3.5 | 1 | 78 | 0 | 0
28006757 | RLE 2x6 3000lm 835 HP EXC2 OTD Z19 400 - 1050mA 3500K |  |  |  |  | 274 | 274 | 3.5 | 1 | 78 | 0 | 0
28006758 | RLE 2x6 3000lm 840 HP EXC2 OTD Z19 400 - 1050mA 4000K |  |  |  |  | 274
28006759 | RLE 2x6 3000lm 850 HP EXC2 OTD Z19 400 - 1050mA 5000K |  |  |  |  | 274
28003869 | RLE 2x4 2000lm AMB HP EXC2 OTD 500 - 1050mA Amber | 11,3 - 25,0 | 1380-2600 | 25 | 2600 | 400 | 400 | 5.1 | 1 | 78 | 2600 | 33.33 | 104 | 0.15
28003870 | RLE 2x8 4000lm AMB HP EXC2 OTD 500 - 1050mA Amber | 22,5 - 50,1 | 2770-5200 | 50.1 | 5200 | 648 | 648 | 8.3 | 1 | 78 | 5200 | 66.67 | 103.79 | 0.12
28003708 | RLE 2x8 4000lm 722 HP EXC2 OTD 400 - 1050mA 2200K | 17,5 - 48,5 | 2596-6191 | 48.5 | 6191 | 400 | 400 | 5.1 | 1 | 78 | 6191 | 79.37 | 127.65 | 0.06
28005826 | RLE 2x8 4000lm 727 HP EXC2 OTD 400 - 1050mA 2700K | 17,5 - 48,5 | 3040-7250 | 48.5 | 7250 | 400 | 400 | 5.1 | 1 | 78 | 7250 | 92.95 | 149.48 | 0.06
89603434 | RLE 2x8 4000lm 730 HP EXC2 OTD 400 - 1050mA 3000K | 17,5 - 48,5 | 3160-7530 | 48.5 | 7530 | 400 | 400 | 5.1 | 1 | 78 | 7530 | 96.54 | 155.26 | 0.05
89603165 | RLE 2x8 4000lm 740 HP EXC2 OTD 400 - 1050mA 4000K | 17,5 - 48,5 | 3360-8010 | 48.5 | 8010 | 400 | 400 | 5.1 | 1 | 78 | 8010 | 102.69 | 165.15 | 0.05
89603435 | RLE 2x8 4000lm 757 HP EXC2 OTD 400 - 1050mA 5700K | 17,5 - 48,5 | 3390-8080 | 48.5 | 8080 | 400 | 400 | 5.1 | 1 | 78 | 8080 | 103.59 | 166.6 | 0.05
89603166 | RLE 2x8 4000lm 765 HP EXC2 OTD 400 - 1050mA 6500K | 17,5 - 48,5 | 3310-7890 | 48.5 | 7890 | 400 | 400 | 5.1 | 1 | 78 | 7890 | 101.15 | 162.68 | 0.05
NEW !!
28006736 | RLE 2x8 4000lm 722 HP EXC2 OTD 400 - 1050mA 2200K |  |  |  |  | 400 | 400 | 5.1 | 1 | 78 | 0 | 0
28006737 | RLE 2x8 4000lm 727 HP EXC2 OTD 400 - 1050mA 2700K |  |  |  |  | 400 | 400 | 5.1 | 1 | 78 | 0 | 0
28006738 | RLE 2x8 4000lm 730 HP EXC2 OTD 400 - 1050mA 3000K |  |  |  |  | 400 | 400 | 5.1 | 1 | 78 | 0 | 0
28006739 | RLE 2x8 4000lm 735 HP EXC2 OTD 400 - 1050mA 3500K |  |  |  |  | 400 | 400 | 5.1 | 1 | 78 | 0 | 0
28006740 | RLE 2x8 4000lm 740 HP EXC2 OTD 400 - 1050mA 4000K |  |  |  |  | 400 | 400 | 5.1 | 1 | 78 | 0 | 0
28006741 | RLE 2x8 4000lm 750 HP EXC2 OTD 400 - 1050mA 5000K |  |  |  |  | 400 | 400 | 5.1 | 1 | 78 | 0 | 0
28006767 | RLE 2x8 4000lm 757 HP EXC2 OTD 400 - 1050mA 5700K |  |  |  |  | 400
28006742 | RLE 2x8 4000lm 765 HP EXC2 OTD 400 - 1050mA 6500K |  |  |  |  | 400
89603161 | RLE 2x8 4000lm 827 HP EXC2 OTD 500 - 1050mA 2700K | 22,1 - 48,5 | 3020-5800 | 48.5 | 5800 | 400 | 400 | 5.1 | 1 | 78 | 5800 | 74.36 | 119.59 | 0.07
89603162 | RLE 2x8 4000lm 830 HP EXC2 OTD 500 - 1050mA 3000K | 22,1 - 48,5 | 3230-6200 | 48.5 | 6200 | 400 | 400 | 5.1 | 1 | 78 | 6200 | 79.49 | 127.84 | 0.06
89603163 | RLE 2x8 4000lm 840 HP EXC2 OTD 500 - 1050mA 4000K | 22,1 - 48,5 | 3430-6590 | 48.5 | 6590 | 400 | 400 | 5.1 | 1 | 78 | 6590 | 84.49 | 135.88 | 0.06
89603164 | RLE 2x8 4000lm 850 HP EXC2 OTD 500 - 1050mA 5000K | 22,1 - 48,5 | 3430-6590 | 48.5 | 6590 | 400 | 400 | 5.1 | 1 | 78 | 6590 | 84.49 | 135.88 | 0.06
NEW !!
28006743 | RLE 2x8 4000lm 827 HP EXC2 OTD 500 - 1050mA 2700K |  |  |  |  | 400 | 400 | 5.1 | 1 | 78 | 0 | 0
28006744 | RLE 2x8 4000lm 830 HP EXC2 OTD 500 - 1050mA 3000K |  |  |  |  | 400 | 400 | 5.1 | 1 | 78 | 0 | 0
28006745 | RLE 2x8 4000lm 835 HP EXC2 OTD 500 - 1050mA 3500K |  |  |  |  | 400 | 400 | 5.1 | 1 | 78 | 0 | 0
28006746 | RLE 2x8 4000lm 840 HP EXC2 OTD 500 - 1050mA 4000K |  |  |  |  | 400 | 400 | 5.1 | 1 | 78 | 0 | 0
28006747 | RLE 2x8 4000lm 850 HP EXC2 OTD 500 - 1050mA 5000K |  |  |  |  | 400 | 400 | 5.1 | 1 | 78 | 0 | 0
28005059 | RLE 2x4 3000lm 722 HP HE EXC3 OTD 400 - 1500mA 2200K | 8,36- 39,0 | 1400-5820 | 39 | 5820 | 210 | 210 | 2.7 | 1 | 78 | 5820 | 74.62 | 149.23 | 0.04
28005060 | RLE 2x4 3000lm 727 HP HE EXC3 OTD 400 - 1500mA 2700K | 8,36- 39,0 | 1530-6390 | 39 | 6390 | 210 | 210 | 2.7 | 1 | 78 | 6390 | 81.92 | 163.85 | 0.03
28005061 | RLE 2x4 3000lm 730 HP HE EXC3 OTD 400 - 1500mA 3000K | 8,36- 39,0 | 1560-6480 | 39 | 6480 | 210 | 210 | 2.7 | 1 | 78 | 6480 | 83.08 | 166.15 | 0.03
28005062 | RLE 2x4 3000lm 740 HP HE EXC3 OTD 400 - 1500mA 4000K | 8,36- 39,0 | 1650-6860 | 39 | 6860 | 210 | 210 | 2.7 | 1 | 78 | 6860 | 87.95 | 175.9 | 0.03
28005063 | RLE 2x4 3000lm 765 HP HE EXC3 OTD 400 - 1500mA 6500K | 8,36- 39,0 | 1580-6580 | 39 | 6580 | 210 | 210 | 2.7 | 1 | 78 | 6580 | 84.36 | 168.72 | 0.03
nové čipy
28006153 | RLE 2x4 3000lm 722 HP HE EXC3 OTD 400 - 1500mA 2200K | 8,44- 39,45 | 1512-5192 | 39.45 | 5192 | 210 | 210 | 2.7 | 1 | 78 | 5192 | 66.56 | 131.61 | 0.04
28006154 | RLE 2x4 3000lm 727 HP HE EXC3 OTD 400 - 1500mA 2700K | 8,44- 39,45 | 1670-5734 | 39.45 | 5734 | 210 | 210 | 2.7 | 1 | 78 | 5734 | 73.51 | 145.35 | 0.04
28006155 | RLE 2x4 3000lm 730 HP HE EXC3 OTD 400 - 1500mA 3000K | 8,44- 39,45 | 1803-6190 | 39.45 | 6190 | 210 | 210 | 2.7 | 1 | 78 | 6190 | 79.36 | 156.91 | 0.03
28006370 | RLE 2x4 3000lm 735 HP HE EXC3 OTD 400 - 1500mA 3500K | 8,44- 39,45 | 1828-6276 | 39.45 | 6276 | 210 | 210 | 2.7 | 1 | 78 | 6276 | 80.46 | 159.09 | 0.03
28006156 | RLE 2x4 3000lm 740 HP HE EXC3 OTD 400 - 1500mA 4000K | 8,44- 39,45 | 1869-6419 | 39.45 | 6419 | 210 | 210 | 2.7 | 1 | 78 | 6419 | 82.29 | 162.71 | 0.03
28006157 | RLE 2x4 3000lm 750 HP HE EXC3 OTD 400 - 1500mA 5000K | 8,44- 39,45 | 1878-6447 | 39.45 | 6447 | 210 | 210 | 2.7 | 1 | 78 | 6447 | 82.65 | 163.42 | 0.03
28006163 | RLE 2x4 3000lm 765 HP HE EXC3 OTD 400 - 1500mA 6500K | 8,44- 39,45 | 1811-6219 | 39.45 | 6219 | 210 | 210 | 2.7 | 1 | 78 | 6219 | 79.73 | 157.64 | 0.03
28005064 | RLE 2x4 3000lm 822 HP HE EXC3 OTD 400 - 1500mA 2200K | 8,36- 39,0 | 1150-4790 | 39 | 4790 | 210 | 210 | 2.7 | 1 | 78 | 4790 | 61.41 | 122.82 | 0.04
28005066 | RLE 2x4 3000lm 830 HP HE EXC3 OTD 400 - 1500mA 3000K | 8,36- 39,0 | 1400-5820 | 39 | 5820 | 210 | 210 | 2.7 | 1 | 78 | 5820 | 74.62 | 149.23 | 0.04
nové čipy
28006158 | RLE 2x4 3000lm 822 HP HE EXC3 OTD 400 - 1500mA 2200K | 8,44- 39,45 | 1429-4907 | 39.45 | 4907 | 210 | 210 | 2.7 | 1 | 78 | 4907 | 62.91 | 124.39 | 0.04
28006159 | RLE 2x4 3000lm 827 HP HE EXC3 OTD 400 - 1500mA 2700K | 8,44- 39,45 | 1512-5192 | 39.45 | 5192 | 210 | 210 | 2.7 | 1 | 78 | 5192 | 66.56 | 131.61 | 0.04
28006160 | RLE 2x4 3000lm 830 HP HE EXC3 OTD 400 - 1500mA 3000K | 8,44- 39,45 | 1603-5506 | 39.45 | 5506 | 210 | 210 | 2.7 | 1 | 78 | 5506 | 70.59 | 139.57 | 0.04
28006371 | RLE 2x4 3000lm 835 HP HE EXC3 OTD 400 - 1500mA 3500K | 8,44- 39,45 | 1628-5591 | 39.45 | 5591 | 210 | 210 | 2.7 | 1 | 78 | 5591 | 71.68 | 141.72 | 0.04
28006161 | RLE 2x4 3000lm 840 HP HE EXC3 OTD 400 - 1500mA 4000K | 8,44- 39,45 | 1687-5791 | 39.45 | 5791 | 210 | 210 | 2.7 | 1 | 78 | 5791 | 74.24 | 146.79 | 0.04
28006707 | RLE 2x4 3000lm 850 HP HE EXC3 OTD 400 - 1500mA 5000K | 8,44- 39,45 | 1695-5820 | 39.45 | 5820 | 210 | 210 | 2.7 | 1 | 78 | 5820 | 74.62 | 147.53 | 0.04
28005098 | RLE 2x6 4500lm 722 HP HE EXC3 OTD 400 - 1500mA 2200K | 12,52- 58,5 | 2100-8730 | 58.5 | 8730 | 274 | 274 | 3.5 | 1 | 78 | 8730 | 111.92 | 149.23 | 0.03
28005099 | RLE 2x6 4500lm 727 HP HE EXC3 OTD 400 - 1500mA 2700K | 12,52- 58,5 | 2300-9580 | 58.5 | 9580 | 274 | 274 | 3.5 | 1 | 78 | 9580 | 122.82 | 163.76 | 0.03
28005100 | RLE 2x6 4500lm 730 HP HE EXC3 OTD 400 - 1500mA 3000K | 12,52- 58,5 | 2340-9720 | 58.5 | 9720 | 261 | 261 | 3.3 | 1 | 78 | 9720 | 124.62 | 166.15 | 0.03
28005101 | RLE 2x6 4500lm 740 HP HE EXC3 OTD 400 - 1500mA 4000K | 12,52- 58,5 | 2470-10280 | 58.5 | 10280 | 274 | 274 | 3.5 | 1 | 78 | 10280 | 131.79 | 175.73 | 0.03
nové čipy
28006190 | RLE 2x6 4500lm 722 HP HE EXC3 OTD 400 - 1500mA 2200K | 12,68- 59,25 | 2268-7788 | 59.25 | 7788 | 274 | 274 | 3.5 | 1 | 78 | 7788 | 99.85 | 131.44 | 0.04
28006191 | RLE 2x6 4500lm 727 HP HE EXC3 OTD 400 - 1500mA 2700K | 12,68- 59,25 | 2505-8601 | 59.25 | 8601 | 274 | 274 | 3.5 | 1 | 78 | 8601 | 110.27 | 145.16 | 0.03
28006192 | RLE 2x6 4500lm 730 HP HE EXC3 OTD 400 - 1500mA 3000K | 12,68- 59,25 | 2704-9286 | 59.25 | 9286 | 274 | 274 | 3.5 | 1 | 78 | 9286 | 119.05 | 156.73 | 0.03
28006380 | RLE 2x6 4500lm 735 HP HE EXC3 OTD 400 - 1500mA 3500K | 12,68- 59,25 | 2742-9414 | 59.25 | 9414 | 274 | 274 | 3.5 | 1 | 78 | 9414 | 120.69 | 158.89 | 0.03
28006193 | RLE 2x6 4500lm 740 HP HE EXC3 OTD 400 - 1500mA 4000K | 12,68- 59,25 | 2804-9628 | 59.25 | 9628 | 274 | 274 | 3.5 | 1 | 78 | 9628 | 123.44 | 162.5 | 0.03
28006194 | RLE 2x6 4500lm 750 HP HE EXC3 OTD 400 - 1500mA 5000K | 12,68- 59,25 | 2816-9671 | 59.25 | 9671 | 274 | 274 | 3.5 | 1 | 78 | 9671 | 123.99 | 163.22 | 0.03
RLE - lineární LED Moduly outdoor (venkovní) |  | Příkon W | svět. tok lm | max W | max lm | Katalogová cena v Kč bez DPH | Kč/modul | Kč / ČIP | počet modulů | počet ČIPŮ | lm/modul | lm/čip | lm/W | Kč / 1 lm
Moduly RLE G2 EXCITE
NEW !!
28006199 | RLE 2x6 4500lm 730 HP HE EXC3 OTD Z19 400 - 1500mA 3000K |  |  |  |  | 265 | 265 | 3.4 | 1 | 78 | 0 | 0
28006382 | RLE 2x6 4500lm 735 HP HE EXC3 OTD Z19 400 - 1500mA 3500K |  |  |  |  | 265 | 265 | 3.4 | 1 | 78 | 0 | 0
28006201 | RLE 2x6 4500lm 740 HP HE EXC3 OTD Z19 400 - 1500mA 4000K |  |  |  |  | 265 | 265 | 3.4 | 1 | 78 | 0 | 0
28006202 | RLE 2x6 4500lm 750 HP HE EXC3 OTD Z19 400 - 1500mA 4500K |  |  |  |  | 265 | 265 | 3.4 | 1 | 78 | 0 | 0
nové čipy
28006381 | RLE 2x6 4500lm 835 HP HE EXC3 OTD 400 - 1500mA 3500K | 12,68- 59,25 | 2443-8387 | 59.25 | 8387 | 274 | 274 | 3.5 | 1 | 78 | 8387 | 107.53 | 141.55 | 0.03
28006709 | RLE 2x6 4500lm 850 HP HE EXC3 OTD 400 - 1500mA 5000K | 12,68- 59,25 | 2542-8729 | 59.25 | 8729 | 274 | 274 | 3.5 | 1 | 78 | 8729 | 111.91 | 147.32 | 0.03
28005154 | RLE 2x6 4500lm 830 HP HE EXC3 OTD Z19 400 - 1500mA 3000K | 12,52 - 58,5 | 2340-7940 | 58.5 | 7940 | 265 | 265 | 3.4 | 1 | 78 | 7940 | 101.79 | 135.73 | 0.03
28005155 | RLE 2x6 4500lm 840 HP HE EXC3 OTD Z19 400 - 1500mA 4000K | 12,52 - 58,5 | 2460-8350 | 58.5 | 8350 | 265 | 265 | 3.4 | 1 | 78 | 8350 | 107.05 | 142.74 | 0.03
28005156 | RLE 2x6 4500lm 850 HP HE EXC3 OTD Z19 400 - 1500mA 5000K | 12,52 - 58,5 | 2490-8440 | 58.5 | 8440 | 265 | 265 | 3.4 | 1 | 78 | 8440 | 108.21 | 144.27 | 0.03
NEW !!
28006195 | RLE 2x6 4500lm 830 HP HE EXC3 OTD Z19 400 - 1500mA 3000K |  |  |  |  | 265 | 265 | 3.4 | 1 | 78 | 0 | 0
28006383 | RLE 2x6 4500lm 835 HP HE EXC3 OTD Z19 400 - 1500mA 3500K |  |  |  |  | 265 | 265 | 3.4 | 1 | 78 | 0 | 0
28006196 | RLE 2x6 4500lm 840 HP HE EXC3 OTD Z19 400 - 1500mA 4000K |  |  |  |  | 265 | 265 | 3.4 | 1 | 78 | 0 | 0
28006197 | RLE 2x6 4500lm 850 HP HE EXC3 OTD Z19 400 - 1500mA 4500K |  |  |  |  | 265 | 265 | 3.4 | 1 | 78 | 0 | 0
28005822 | RLE 2x6 4500lm 730 HP HE EXC3 OTD Z19 400 - 1500mA 3000K | 12,52 - 58,5 | 2600-8830 | 58.5 | 8830 | 265 | 265 | 3.4 | 1 | 78 | 8830 | 113.21 | 150.94 | 0.03
28005823 | RLE 2x6 4500lm 740 HP HE EXC3 OTD Z19 400 - 1500mA 4000K | 12,52 - 58,5 | 2720-9230 | 58.5 | 9230 | 265 | 265 | 3.4 | 1 | 78 | 9230 | 118.33 | 157.78 | 0.03
28005070 | RLE 2x8 6000lm 740 HP HE EXC3 OTD 400 - 1500mA 4000K | 16,72- 78 | 3300-13710 | 78 | 13710 | 380 | 380 | 4.9 | 1 | 78 | 13710 | 175.77 | 175.77 | 0.03
28005071 | RLE 2x8 6000lm 765 HP HE EXC3 OTD 400 - 1500mA 6500K | 16,72- 78 | 3160-13150 | 78 | 13150 | 380 | 380 | 4.9 | 1 | 78 | 13150 | 168.59 | 168.59 | 0.03
nové čipy
28006172 | RLE 2x8 6000lm 722 HP HE EXC3 OTD 400 - 1500mA 2200K | 16,88- 78,9 | 3024-10384 | 78.9 | 10384 | 380 | 380 | 4.9 | 1 | 78 | 10384 | 133.13 | 131.61 | 0.04
28006173 | RLE 2x8 6000lm 727 HP HE EXC3 OTD 400 - 1500mA 2700K | 16,88- 78,9 | 3340-11468 | 78.9 | 11468 | 380 | 380 | 4.9 | 1 | 78 | 11468 | 147.03 | 145.35 | 0.03
28006174 | RLE 2x8 6000lm 730 HP HE EXC3 OTD 400 - 1500mA 3000K | 16,88- 78,9 | 3606-12381 | 78.9 | 12381 | 380 | 380 | 4.9 | 1 | 78 | 12381 | 158.73 | 156.92 | 0.03
28006375 | RLE 2x8 6000lm 735 HP HE EXC3 OTD 400 - 1500mA 3500K | 16,88- 78,9 | 3656-12552 | 78.9 | 12552 | 380 | 380 | 4.9 | 1 | 78 | 12552 | 160.92 | 159.09 | 0.03
28006175 | RLE 2x8 6000lm 740 HP HE EXC3 OTD 400 - 1500mA 4000K | 16,88- 78,9 | 3739-12873 | 78.9 | 12873 | 380 | 380 | 4.9 | 1 | 78 | 12873 | 165.04 | 163.16 | 0.03
28006250 | RLE 2x8 6000lm 750 HP HE EXC3 OTD 400 - 1500mA 5000K | 16,88- 78,9 | 3755-12894 | 78.9 | 12894 | 380 | 380 | 4.9 | 1 | 78 | 12894 | 165.31 | 163.42 | 0.03
28006176 | RLE 2x8 6000lm 765 HP HE EXC3 OTD 400 - 1500mA 6500K | 16,88- 78,9 | 3622-12438 | 78.9 | 12438 | 380 | 380 | 4.9 | 1 | 78 | 12438 | 159.46 | 157.64 | 0.03
28005072 | RLE 2x8 6000lm 822 HP HE EXC3 OTD 400 - 1500mA 2200K | 16,72- 78 | 2300-9580 | 78 | 9580 | 380 | 380 | 4.9 | 1 | 78 | 9580 | 122.82 | 122.82 | 0.04
28005074 | RLE 2x8 6000lm 830 HP HE EXC3 OTD 400 - 1500mA 3000K | 16,72- 78 | 2800-11640 | 78 | 11640 | 380 | 380 | 4.9 | 1 | 78 | 11640 | 149.23 | 149.23 | 0.03
28005075 | RLE 2x8 6000lm 840 HP HE EXC3 OTD 400 - 1500mA 4000K | 16,72- 78 | 2980-12390 | 78 | 12390 | 380 | 380 | 4.9 | 1 | 78 | 12390 | 158.85 | 158.85 | 0.03
nové čipy
28006177 | RLE 2x8 6000lm 822 HP HE EXC3 OTD 400 - 1500mA 2200K | 16,88- 78,9 | 2858-9813 | 78.9 | 9813 | 380 | 380 | 4.9 | 1 | 78 | 9813 | 125.81 | 124.37 | 0.04
28006178 | RLE 2x8 6000lm 827 HP HE EXC3 OTD 400 - 1500mA 2700K | 16,88- 78,9 | 3057-10498 | 78.9 | 10498 | 380 | 380 | 4.9 | 1 | 78 | 10498 | 134.59 | 133.05 | 0.04
28006179 | RLE 2x8 6000lm 830 HP HE EXC3 OTD 400 - 1500mA 3000K | 16,88- 78,9 | 3207-11012 | 78.9 | 11012 | 380 | 380 | 4.9 | 1 | 78 | 11012 | 141.18 | 139.57 | 0.03
28006376 | RLE 2x8 6000lm 835 HP HE EXC3 OTD 400 - 1500mA 3500K | 16,88- 78,9 | 3257-11183 | 78.9 | 11183 | 380 | 380 | 4.9 | 1 | 78 | 11183 | 143.37 | 141.74 | 0.03
28006180 | RLE 2x8 6000lm 840 HP HE EXC3 OTD 400 - 1500mA 4000K | 16,88- 78,9 | 3373-11582 | 78.9 | 11582 | 380 | 380 | 4.9 | 1 | 78 | 11582 | 148.49 | 146.79 | 0.03
28006708 | RLE 2x8 6000lm 850 HP HE EXC3 OTD 400 - 1500mA 5000K | 16,88- 78,9 | 3390-11639 | 78.9 | 11639 | 380 | 380 | 4.9 | 1 | 78 | 11639 | 149.22 | 147.52 | 0.03
28005076 | RLE 3x8 6000lm 722 HP HE EXC3 OTD 400 - 1500mA 2200K | 16,4- 74,4 | 3190-10980 | 74.4 | 10980 | 490 | 490 | 6.3 | 1 | 78 | 10980 | 140.77 | 147.58 | 0.04
28005077 | RLE 3x8 6000lm 727 HP HE EXC3 OTD 400 - 1500mA 2700K | 16,4- 74,4 | 3500-12050 | 74.4 | 12050 | 490 | 490 | 6.3 | 1 | 78 | 12050 | 154.49 | 161.96 | 0.04
28005078 | RLE 3x8 6000lm 730 HP HE EXC3 OTD 400 - 1500mA 3000K | 16,4- 74,4 | 3550-12220 | 74.4 | 12220 | 490 | 490 | 6.3 | 1 | 78 | 12220 | 156.67 | 164.25 | 0.04
28005079 | RLE 3x8 6000lm 740 HP HE EXC3 OTD 400 - 1500mA 4000K | 16,4- 74,4 | 3750-12930 | 74.4 | 12930 | 490 | 490 | 6.3 | 1 | 78 | 12930 | 165.77 | 173.79 | 0.04
nové čipy
28006229 | RLE 3x8 6000lm 722 HP HE EXC3 OTD 400 - 1500mA 2200K | 16,52- 75,3 |  | 75.3 | 10793 | 490 | 490 | 6.3 | 1 | 78 | 10793 | 138.37 | 143.33 | 0.05
28006230 | RLE 3x8 6000lm 727 HP HE EXC3 OTD 400 - 1500mA 2700K | 16,52- 75,3 |  | 75.3 | 11919 | 490 | 490 | 6.3 | 1 | 78 | 11919 | 152.81 | 158.29 | 0.04
28006232 | RLE 3x8 6000lm 730 HP HE EXC3 OTD 400 - 1500mA 3000K | 16,52- 75,3 |  | 75.3 | 12868 | 490 | 490 | 6.3 | 1 | 78 | 12868 | 164.97 | 170.89 | 0.04
28006387 | RLE 3x8 6000lm 735 HP HE EXC3 OTD 400 - 1500mA 3500K | 16,52- 75,3 |  | 75.3 | 13046 | 490 | 490 | 6.3 | 1 | 78 | 13046 | 167.26 | 173.25 | 0.04
28006234 | RLE 3x8 6000lm 740 HP HE EXC3 OTD 400 - 1500mA 4000K | 16,52- 75,3 |  | 75.3 | 13343 | 490 | 490 | 6.3 | 1 | 78 | 13343 | 171.06 | 177.2 | 0.04
28006236 | RLE 3x8 6000lm 750 HP HE EXC3 OTD 400 - 1500mA 5000K | 16,52- 75,3 |  | 75.3 | 13402 | 490 | 490 | 6.3 | 1 | 78 | 13402 | 171.82 | 177.98 | 0.04
nové čipy
28006388 | RLE 3x8 6000lm 822 HP HE EXC3 OTD 400 - 1500mA 2200K | 16,52- 75,3 |  | 75.3 | 10793 | 490 | 490 | 6.3 | 1 | 78 | 10793 | 138.37 | 143.33 | 0.05
28006389 | RLE 3x8 6000lm 827 HP HE EXC3 OTD 400 - 1500mA 2700K | 16,52- 75,3 |  | 75.3 | 11919 | 490 | 490 | 6.3 | 1 | 78 | 11919 | 152.81 | 158.29 | 0.04
28006390 | RLE 3x8 6000lm 830 HP HE EXC3 OTD 400 - 1500mA 3000K | 16,52- 75,3 |  | 75.3 | 12868 | 490 | 490 | 6.3 | 1 | 78 | 12868 | 164.97 | 170.89 | 0.04
28006391 | RLE 3x8 6000lm 835 HP HE EXC3 OTD 400 - 1500mA 3500K | 16,52- 75,3 |  | 75.3 | 13046 | 490 | 490 | 6.3 | 1 | 78 | 13046 | 167.26 | 173.25 | 0.04
28006392 | RLE 3x8 6000lm 840 HP HE EXC3 OTD 400 - 1500mA 4000K | 16,52- 75,3 |  | 75.3 | 13343 | 490 | 490 | 6.3 | 1 | 78 | 13343 | 171.06 | 177.2 | 0.04
28006393 | RLE 3x8 6000lm 850 HP HE EXC3 OTD 400 - 1500mA 5000K | 16,52- 75,3 |  | 75.3 | 13402 | 490 | 490 | 6.3 | 1 | 78 | 13402 | 171.82 | 177.98 | 0.04
Moduly RLE NTC EXCITE
28005526 | RLE 2x4 3000lm 722 HP HE NTC EXC3 OTD 400 - 1500mA 2200K | 8,36- 39,0 | 1560-5290 | 39 | 5290 | 222 | 222 | 2.8 | 1 | 78 | 5290 | 67.82 | 135.64 | 0.04
28005527 | RLE 2x4 3000lm 730 HP HE NTC EXC3 OTD 400 - 1500mA 3000K | 8,36- 39,0 | 1710-5800 | 39 | 5800 | 222 | 222 | 2.8 | 1 | 78 | 5800 | 74.36 | 148.72 | 0.04
28005528 | RLE 2x4 3000lm 740 HP HE NTC EXC3 OTD 400 - 1500mA 4000K | 8,36- 39,0 | 1740-5890 | 39 | 5890 | 222 | 222 | 2.8 | 1 | 78 | 5890 | 75.51 | 151.03 | 0.04
28005529 | RLE 2x4 3000lm 757 HP HE NTC EXC3 OTD 400 - 1500mA 5700K | 8,36- 39,0 | 1840-6230 | 39 | 6230 | 222 | 222 | 2.8 | 1 | 78 | 6230 | 79.87 | 159.74 | 0.04
nové čipy
28006162 | RLE 2x4 3000lm 722 HP HE NTC EXC3 OTD 400 - 1500mA 2200K | 8,44- 39,45 | 1512-5192 | 39.45 | 5192 | 222 | 222 | 2.8 | 1 | 78 | 5192 | 66.56 | 131.61 | 0.04
28006164 | RLE 2x4 3000lm 727 HP HE NTC EXC3 OTD 400 - 1500mA 2700K | 8,44- 39,45 | 1670-5734 | 39.45 | 5734 | 222 | 222 | 2.8 | 1 | 78 | 5734 | 73.51 | 145.35 | 0.04
28006165 | RLE 2x4 3000lm 730 HP HE NTC EXC3 OTD 400 - 1500mA 3000K | 8,44- 39,45 | 1803-6190 | 39.45 | 6190 | 222 | 222 | 2.8 | 1 | 78 | 6190 | 79.36 | 156.91 | 0.04
28006372 | RLE 2x4 3000lm 735 HP HE NTC EXC3 OTD 400 - 1500mA 3500K | 8,44- 39,45 | 1828-6276 | 39.45 | 6276 | 222 | 222 | 2.8 | 1 | 78 | 6276 | 80.46 | 159.09 | 0.04
28006166 | RLE 2x4 3000lm 740 HP HE NTC EXC3 OTD 400 - 1500mA 4000K | 8,44- 39,45 | 1869-6419 | 39.45 | 6419 | 222 | 222 | 2.8 | 1 | 78 | 6419 | 82.29 | 162.71 | 0.03
28006373 | RLE 2x4 3000lm 750 HP HE NTC EXC3 OTD 400 - 1500mA 5000K | 8,44- 39,45 | 1878-6447 | 39.45 | 6447 | 222 | 222 | 2.8 | 1 | 78 | 6447 | 82.65 | 163.42 | 0.03
28006167 | RLE 2x4 3000lm 765 HP HE NTC EXC3 OTD 400 - 1500mA 6500K | 8,44- 39,45 | 1811-6219 | 39.45 | 6219 | 222 | 222 | 2.8 | 1 | 78 | 6219 | 79.73 | 157.64 | 0.04
28005533 | RLE 2x4 3000lm 830 HP HE NTC EXC3 OTD 400 - 1500mA 3000K | 8,36- 39,0 | 1560-5290 | 39 | 5290 | 222 | 222 | 2.8 | 1 | 78 | 5290 | 67.82 | 135.64 | 0.04
28005534 | RLE 2x4 3000lm 840 HP HE NTC EXC3 OTD 400 - 1500mA 4000K | 8,36- 39,0 | 1660-5630 | 39 | 5630 | 222 | 222 | 2.8 | 1 | 78 | 5630 | 72.18 | 144.36 | 0.04
RLE - lineární LED Moduly outdoor (venkovní) |  | Příkon W | svět. tok lm | max W | max lm | Katalogová cena v Kč bez DPH | Kč/modul | Kč / ČIP | počet modulů | počet ČIPŮ | lm/modul | lm/čip | lm/W | Kč / 1 lm
Moduly RLE NTC EXCITE
nové čipy
28006168 | RLE 2x4 3000lm 822 HP HE NTC EXC3 OTD 400 - 1500mA 2200K | 8,44- 39,45 | 1429-4907 | 39.45 | 4907 | 222 | 222 | 2.8 | 1 | 78 | 4907 | 62.91 | 124.39 | 0.05
28006169 | RLE 2x4 3000lm 827 HP HE NTC EXC3 OTD 400 - 1500mA 2700K | 8,44- 39,45 | 1512-5192 | 39.45 | 5192 | 222 | 222 | 2.8 | 1 | 78 | 5192 | 66.56 | 131.61 | 0.04
28006170 | RLE 2x4 3000lm 830 HP HE NTC EXC3 OTD 400 - 1500mA 3000K | 8,44- 39,45 | 1603-5506 | 39.45 | 5506 | 222 | 222 | 2.8 | 1 | 78 | 5506 | 70.59 | 139.57 | 0.04
28006374 | RLE 2x4 3000lm 835 HP HE NTC EXC3 OTD 400 - 1500mA 3500K | 8,44- 39,45 | 1628-5591 | 39.45 | 5591 | 222 | 222 | 2.8 | 1 | 78 | 5591 | 71.68 | 141.72 | 0.04
28006171 | RLE 2x4 3000lm 840 HP HE NTC EXC3 OTD 400 - 1500mA 4000K | 8,44- 39,45 | 1687-5791 | 39.45 | 5791 | 222 | 222 | 2.8 | 1 | 78 | 5791 | 74.24 | 146.79 | 0.04
28006710 | RLE 2x4 3000lm 850 HP HE NTC EXC3 OTD 400 - 1500mA 5000K | 8,44- 39,45 | 1695-5820 | 39.45 | 5820 | 222 | 222 | 2.8 | 1 | 78 | 5820 | 74.62 | 147.53 | 0.04
28005544 | RLE 2x6 4500lm 722 HP HE NTC EXC3 OTD 400 - 1500mA 2200K | 12,52- 58,5 | 2340-7940 | 58.5 | 7940 | 286 | 286 | 3.7 | 1 | 78 | 7940 | 101.79 | 135.73 | 0.04
28005545 | RLE 2x6 4500lm 727 HP HE NTC EXC3 OTD 400 - 1500mA 2700K | 12,52- 58,5 | 2570-8700 | 58.5 | 8700 | 286 | 286 | 3.7 | 1 | 78 | 8700 | 111.54 | 148.72 | 0.03
28005546 | RLE 2x6 4500lm 730 HP HE NTC EXC3 OTD 400 - 1500mA 3000K | 12,52- 58,5 | 2600-8830 | 58.5 | 8830 | 286 | 286 | 3.7 | 1 | 78 | 8830 | 113.21 | 150.94 | 0.03
nové čipy
28006203 | RLE 2x6 4500lm 722 HP HE NTC EXC3 OTD 400 - 1500mA 2200K | 12,68- 59,25 | 2268-7788 | 59.25 | 7788 | 286 | 286 | 3.7 | 1 | 78 | 7788 | 99.85 | 131.44 | 0.04
28006205 | RLE 2x6 4500lm 727 HP HE NTC EXC3 OTD 400 - 1500mA 2700K | 12,68- 59,25 | 2505-8601 | 59.25 | 8601 | 286 | 286 | 3.7 | 1 | 78 | 8601 | 110.27 | 145.16 | 0.03
28006207 | RLE 2x6 4500lm 730 HP HE NTC EXC3 OTD 400 - 1500mA 3000K | 12,68- 59,25 | 2704-9286 | 59.25 | 9286 | 286 | 286 | 3.7 | 1 | 78 | 9286 | 119.05 | 156.73 | 0.03
28006384 | RLE 2x6 4500lm 735 HP HE NTC EXC3 OTD 400 - 1500mA 3500K | 12,68- 59,25 | 2742-9414 | 59.25 | 9414 | 286 | 286 | 3.7 | 1 | 78 | 9414 | 120.69 | 158.89 | 0.03
28006209 | RLE 2x6 4500lm 740 HP HE NTC EXC3 OTD 400 - 1500mA 4000K | 12,68- 59,25 | 2804-9628 | 59.25 | 9628 | 286 | 286 | 3.7 | 1 | 78 | 9628 | 123.44 | 162.5 | 0.03
28006385 | RLE 2x6 4500lm 750 HP HE NTC EXC3 OTD 400 - 1500mA 5000K | 12,68- 59,25 | 2816-9671 | 59.25 | 9671 | 286 | 286 | 3.7 | 1 | 78 | 9671 | 123.99 | 163.22 | 0.03
nové čipy
28006386 | RLE 2x6 4500lm 835 HP HE NTC EXC3 OTD 400 - 1500mA 3500K | 12,68- 59,25 | 2443-8387 | 59.25 | 8387 | 286 | 286 | 3.7 | 1 | 78 | 8387 | 107.53 | 141.55 | 0.03
28006712 | RLE 2x6 4500lm 850 HP HE NTC EXC3 OTD 400 - 1500mA 5000K | 12,68- 59,25 | 2542-8729 | 59.25 | 8729 | 286 | 286 | 3.7 | 1 | 78 | 8729 | 111.91 | 147.32 | 0.03
28005535 | RLE 2x8 6000lm 722 HP HE NTC EXC3 OTD 400 - 1500mA 2200K | 16,72- 78,0 | 3120-10580 | 78 | 10580 | 391 | 391 | 5 | 1 | 78 | 10580 | 135.64 | 135.64 | 0.04
28005536 | RLE 2x8 6000lm 727 HP HE NTC EXC3 OTD 400 - 1500mA 2700K | 16,72- 78,0 | 3420-11600 | 78 | 11600 | 391 | 391 | 5 | 1 | 78 | 11600 | 148.72 | 148.72 | 0.03
nové čipy
28006181 | RLE 2x8 6000lm 722 HP HE NTC EXC3 OTD 400 - 1500mA 2200K | 16,88- 78,9 | 3024-10384 | 78.9 | 10384 | 391 | 391 | 5 | 1 | 78 | 10384 | 133.13 | 131.61 | 0.04
28006182 | RLE 2x8 6000lm 727 HP HE NTC EXC3 OTD 400 - 1500mA 2700K | 16,88- 78,9 | 3340-11468 | 78.9 | 11468 | 391 | 391 | 5 | 1 | 78 | 11468 | 147.03 | 145.35 | 0.03
28006183 | RLE 2x8 6000lm 730 HP HE NTC EXC3 OTD 400 - 1500mA 3000K | 16,88- 78,9 | 3606-12381 | 78.9 | 12381 | 391 | 391 | 5 | 1 | 78 | 12381 | 158.73 | 156.92 | 0.03
28006377 | RLE 2x8 6000lm 735 HP HE NTC EXC3 OTD 400 - 1500mA 3500K | 16,88- 78,9 | 3656-12552 | 78.9 | 12552 | 391 | 391 | 5 | 1 | 78 | 12552 | 160.92 | 159.09 | 0.03
28006184 | RLE 2x8 6000lm 740 HP HE NTC EXC3 OTD 400 - 1500mA 4000K | 16,88- 78,9 | 3739-12873 | 78.9 | 12873 | 391 | 391 | 5 | 1 | 78 | 12873 | 165.04 | 163.16 | 0.03
28006378 | RLE 2x8 6000lm 750 HP HE NTC EXC3 OTD 400 - 1500mA 5000K | 16,88- 78,9 | 3755-12894 | 78.9 | 12894 | 391 | 391 | 5 | 1 | 78 | 12894 | 165.31 | 163.42 | 0.03
28006185 | RLE 2x8 6000lm 765 HP HE NTC EXC3 OTD 400 - 1500mA 6500K | 16,88- 78,9 | 3622-12438 | 78.9 | 12438 | 391 | 391 | 5 | 1 | 78 | 12438 | 159.46 | 157.64 | 0.03
28005542 | RLE 2x8 6000lm 830 HP HE NTC EXC3 OTD 400 - 1500mA 3000K | 16,72- 78,0 | 3120-10580 | 78 | 10580 | 391 | 391 | 5 | 1 | 78 | 10580 | 135.64 | 135.64 | 0.04
28005543 | RLE 2x8 6000lm 840 HP HE NTC EXC3 OTD 400 - 1500mA 4000K | 16,72- 78,0 | 3320-11260 | 78 | 11260 | 391 | 391 | 5 | 1 | 78 | 11260 | 144.36 | 144.36 | 0.03
nové čipy
28006186 | RLE 2x8 6000lm 822 HP HE NTC EXC3 OTD 400 - 1500mA 2200K | 16,88- 78,9 | 2858-9813 | 78.9 | 9813 | 391 | 391 | 5 | 1 | 78 | 9813 | 125.81 | 124.37 | 0.04
28006187 | RLE 2x8 6000lm 827 HP HE NTC EXC3 OTD 400 - 1500mA 2700K | 16,88- 78,9 | 3057-10498 | 78.9 | 10498 | 391 | 391 | 5 | 1 | 78 | 10498 | 134.59 | 133.05 | 0.04
28006188 | RLE 2x8 6000lm 830 HP HE NTC EXC3 OTD 400 - 1500mA 3000K | 16,88- 78,9 | 3207-11012 | 78.9 | 11012 | 391 | 391 | 5 | 1 | 78 | 11012 | 141.18 | 139.57 | 0.04
28006379 | RLE 2x8 6000lm 835 HP HE NTC EXC3 OTD 400 - 1500mA 3500K | 16,88- 78,9 | 3257-11183 | 78.9 | 11183 | 391 | 391 | 5 | 1 | 78 | 11183 | 143.37 | 141.74 | 0.03
28006189 | RLE 2x8 6000lm 840 HP HE NTC EXC3 OTD 400 - 1500mA 4000K | 16,88- 78,9 | 3373-11582 | 78.9 | 11582 | 391 | 391 | 5 | 1 | 78 | 11582 | 148.49 | 146.79 | 0.03
28006711 | RLE 2x8 6000lm 850 HP HE NTC EXC3 OTD 400 - 1500mA 5000K | 16,88- 78,9 | 3390-11639 | 78.9 | 11639 | 391 | 391 | 5 | 1 | 78 | 11639 | 149.22 | 147.52 | 0.03
Moduly RLE PREMIUM
28005172 | RLE 2x4 3000lm 722-740 2CH HP HE PRE OTD 200-700mA 2200-4000K |  | 690-3013 |  | 3013 | 321 | 321 | 4.1 | 1 | 78 | 3013 | 38.63 |  | 0.11
28005173 | RLE 2x4 3000lm 822-840 2CH HP HE PRE OTD 200-700mA 2200-4000K |  | 570-2880 |  | 2880 | 321 | 321 | 4.1 | 1 | 78 | 2880 | 36.92 |  | 0.11
28005174 | RLE 2x8 6000lm 722-740 2CH HP HE PRE OTD 200-700mA 2200-4000K |  | 1390-6360 |  | 6360 | 508 | 508 | 6.5 | 1 | 78 | 6360 | 81.54 |  | 0.08
28005175 | RLE 2x8 6000lm 822-840 2CH HP HE PRE OTD 200-700mA 2200-4000K |  | 1170-5750 |  | 5750 | 508 | 508 | 6.5 | 1 | 78 | 5750 | 73.72 |  | 0.09
nové čipy
28006238 | RLE 2x4 3000lm 722-740 2CH HP HE PRE OTD 200-700mA 2200-4000K |  | 756-3026 |  | 3026 | 321 | 321 | 4.1 | 1 | 78 | 3026 | 38.79 |  | 0.11
28006241 | RLE 2x4 3000lm 822-840 2CH HP HE PRE OTD 200-700mA 2200-4000K |  | 714-2730 |  | 2730 | 321 | 321 | 4.1 | 1 | 78 | 2730 | 35 |  | 0.12
28006243 | RLE 2x8 6000lm 722-740 2CH HP HE PRE OTD 200-700mA 2200-4000K |  | 1512-6052 |  | 6052 | 508 | 508 | 6.5 | 1 | 78 | 6052 | 77.59 |  | 0.08
28006244 | RLE 2x8 6000lm 822-840 2CH HP HE PRE OTD 200-700mA 2200-4000K |  | 1429-5460 |  | 5460 | 508 | 508 | 6.5 | 1 | 78 | 5460 | 70 |  | 0.09
LED LINEAR příslušenství
COVER |  | Příkon W | svět. tok lm | max W | max lm | Katalogová cena v Kč bez DPH | Kč/modul | Kč / ČIP | počet modulů | počet ČIPŮ | lm/modul | lm/čip | lm/W | Kč / 1 lm
kryty SY pro LLE 24
28000340 | LED cover SY frosted 597mm |  |  |  |  | 112
28000342 | LED cover SY diffuse 597mm |  |  |  |  | 123
28000422 | LED cover SY frosted 1200mm |  |  |  |  | 150
28000434 | LED cover SY diffuse 1200mm |  |  |  |  | 194
28000435 | LED cover SY frosted 1500mm |  |  |  |  | 183
28000436 | LED cover SY diffuse 1500mm |  |  |  |  | 225
28000338 | LED cover SY transparent 1600mm |  |  |  |  | 206
28000339 | LED cover SY frosted 1600mm |  |  |  |  | 217
28000341 | LED cover SY diffuse 1600mm |  |  |  |  | 252
28000437 | LED cover SY frosted 1800mm |  |  |  |  | 222
28000438 | LED cover SY diffuse 1800mm |  |  |  |  | 281
kryty pro LLE 16
28000950 | ACL LINEAR COVER pro STARK LLE frosted 16x1600mm |  |  |  |  | 217
28000951 | ACL LINEAR COVER pro STARK LLE diffuse 16x1600mm |  |  |  |  | 252
28002827 | ACL LINEAR COVER pro STARK LLE frosted 16x1200mm |  |  |  |  | 159
28002828 | ACL LINEAR COVER pro STARK LLE diffuse 16x1200mm |  |  |  |  | 193
kryty pro LLE 20
28003527 | ACL LINEAR COVER pro STARK LLE frosted 20x1150mm |  |  |  |  | 146
28004145 | ACL LINEAR COVER pro STARK LLE frosted 20x1450mm |  |  |  |  | 181
LENS |  | Příkon W | svět. tok lm | max W | max lm | Katalogová cena v Kč bez DPH | Kč/modul | Kč / ČIP | počet modulů | počet ČIPŮ | lm/modul | lm/čip | lm/W | Kč / 1 lm
lineární čočky 60°, 90°
28001428 | ACL LINEAR LENS pro STARK LLE 24x1200mm 60° |  |  |  |  | 225
28001429 | ACL LINEAR LENS pro STARK LLE 24x1200mm 90° |  |  |  |  | 225
28000953 | ACL LINEAR LENS pro STARK LLE 24x1500mm 60° |  |  |  |  | 312
28000955 | ACL LINEAR LENS pro STARK LLE 24x1500mm 90° |  |  |  |  | 299
28002206 | ACL LENS 55x280mm 90° |  |  |  |  | 108
28002207 | ACL LENS 55x280mm 60° |  |  |  |  | 108
28002208 | ACL LENS 55x280mm 90x45° |  |  |  |  | 108
28002209 | ACL LENS 55x280mm DA25° |  |  |  |  | 108
28002210 | ACL LENS 55x280mm A20° |  |  |  |  | 108
28002211 | ACL SHADE 55x280mm UGR |  |  |  |  | 42
28002024 | ACL LINEAR LENS 24x1200mm INTENSE 40° |  |  |  |  | 239
28002025 | ACL LINEAR LENS 24x1500mm INTENSE 40° |  |  |  |  | 327
28002026 | ACL LINEAR LENS 24x1800mm INTENSE 40° |  |  |  |  | 356
28002027 | ACL LINEAR LENS 24x1200mm BATWING |  |  |  |  | 246
28002028 | ACL LINEAR LENS 24x1500mm BATWING |  |  |  |  | 309
28002029 | ACL LINEAR LENS 24x1800mm BATWING |  |  |  |  | 368
28002030 | ACL LINEAR LENS 24x1200mm ASY |  |  |  |  | 257
28002031 | ACL LINEAR LENS 24x1500mm ASY |  |  |  |  | 317
28002032 | ACL LINEAR LENS 24x1800mm ASY |  |  |  |  | 383
28002033 | ACL LINEAR LENS 24x1200mm DASY |  |  |  |  | 239
28002034 | ACL LINEAR LENS 24x1500mm DASY |  |  |  |  | 296
28002035 | ACL LINEAR LENS 24x1800mm DASY |  |  |  |  | 356
montážní držák + koncovka
28001036 | ACL CLIP 4.3mm PUSH-FIX |  |  |  |  | 1.9
28002314 | ACL CLIP 4.3mm PUSH-FIX Long |  |  |  |  | 1.9
28001035 | ACL BRIDGE LLE16 PUSH-FIX |  |  |  |  | 4.8
28001205 | ACL BRIDGE LLE24/40 SCREW-FIX |  |  |  |  | 4.8
28001037 | ACL ENDCAP LLE24 PUSH-FIX |  |  |  |  | 18.6
28004379 | ACL ENDCAP LLE20 SCREW-FIX |  |  |  |  | 11.8
28002315 | ACL ENDCAP LLE24 SCREW-FIX |  |  |  |  | 19.8
28002669 | ACL ENDCAP LENS 24mm PSF |  |  |  |  | 17.7
28003581 | ACL ENDCAP LENS 43F |  |  |  |  | 13.9
28003582 | ACL ENDCAP LENS 43M |  |  |  |  | 13.9
LED Drivery
LED drivery - napěťové nestmívatelné |  | Příkon W | svět. tok lm | max W | max lm | Katalogová cena v Kč bez DPH | Kč/modul | Kč / ČIP | počet modulů | počet ČIPŮ | lm/modul | lm/čip | lm/W | Kč / 1 lm
ESSENCE series - drivery napěťové 12V, 24V - nestmívatelné
87500931 | LC 18W 24V IP20 SR SNC 220-240V 0,225– 0,75A 127x43x30mm |  |  |  |  | 235
jiné balení
87500932 | LC 18W 24V IP20 SR SNC SP 220-240V 0,225– 0,75A 127x43x30mm |  |  |  |  | 277
87500938 | LC 18W 24V IP20 lp SNC 220-240V 0,225– 0,75A 179x30x21mm |  |  |  |  | 235
87501091 | LC 35W 24V IP20 lp SNC2 220-240V 0,438 – 1,458A 230x30x21mm |  |  |  |  | 342
87501050 | LC 35W 24V IP20 SC SNC2 220-240V 0,437– 1,458A 142x43x30mm |  |  |  |  | 336
jiné balení
87501054 | LC 35W 24V IP20 SC SNC2 SP 220-240V 0,437– 1,458A 142x43x30mm |  |  |  |  | 376
87501051 | LC 60W 24V IP20 SC SNC2 220-240V 0,75– 2,5A 225x43x30mm |  |  |  |  | 493
jiné balení
87501055 | LC 60W 24V IP20 SC SNC2 SP 220-240V 0,75– 2,5A 225x43x30mm |  |  |  |  | 534
87501092 | LC 60W 24V IP20 lp SNC2 220-240V 0,75 – 2,5A 280x30x21mm |  |  |  |  | 499
87501093 | LC 100W 24V IP20 lp SNC2 220-240V 1,25 – 4,167A 360x30x21mm |  |  |  |  | 657
87501052 | LC 100W 24V IP20 SC SNC2 220-240V 1,25– 4,167A 295x43x30mm |  |  |  |  | 645
jiné balení
87501056 | LC 100W 24V IP20 SC SNC2 SP 220-240V 1,25– 4,167A 295x43x30mm |  |  |  |  | 691
87501053 | LC 200W 24V IP20 SC SNC2 220-240V 2,5 – 8,333 325x43x29,8mm |  |  |  |  | 1130
jiné balení
87501057 | LC 200W 24V IP20 SC SNC2 SP 220-240V 2,5 – 8,333 325x43x29,8mm |  |  |  |  | 1165
ESSENCE series - drivery napěťové 48V - nestmívatelné
87501094 | LC 35W 48V IP20 SC SNC 220-240V 0,219 – 0,73 142x43x29,8mm |  |  |  |  | 342
jiné balení
87501112 | LC 35W 48V IP20 SC SNC SP 220-240V 0,219 – 0,73 142x43x29,8mm |  |  |  |  | 376
87501095 | LC 60W 48V IP20 SC SNC 220-240V 0,375 – 1,25 225x43x29,8mm |  |  |  |  | 502
jiné balení
87501113 | LC 60W 48V IP20 SC SNC SP 220-240V 0,375 – 1,25 225x43x29,8mm |  |  |  |  | 537
87501096 | LC 100W 48V IP20 SC SNC 220-240V 0,625 – 2,083 295x43x29,8mm |  |  |  |  | 660
LED drivery - napěťové nestmívatelné |  | Příkon W | svět. tok lm | max W | max lm | Katalogová cena v Kč bez DPH | Kč/modul | Kč / ČIP | počet modulů | počet ČIPŮ | lm/modul | lm/čip | lm/W | Kč / 1 lm
ESSENCE series - drivery napěťové 48V - nestmívatelné
jiné balení
87501114 | LC 100W 48V IP20 SC SNC SP 220-240V 0,625 – 2,083 295x43x29,8mm |  |  |  |  | 695
87501097 | LC 200W 48V IP20 SC SNC 220-240V 1,25 – 4,167 325x43x29,8mm |  |  |  |  | 1138
jiné balení
87501115 | LC 200W 48V IP20 SC SNC SP 220-240V 1,25 – 4,167 325x43x29,8mm |  |  |  |  | 1167
EXCITE series IP67 - drivery napěťové 24V - nestmívatelné
28003295 | LC 35W 24V IP67 L EXC UNV 199x42,5x34mm |  |  |  |  | 545
28003296 | LC 75W 24V IP67 L EXC UNV 164x68x39mm |  |  |  |  | 937
28003297 | LC 100W 24V IP67 L EXC UNV 178x68x39mm |  |  |  |  | 1089
28003298 | LC 200W 24V IP67 L EXC UNV 232x68x43,5mm |  |  |  |  | 1724
LED drivery - napěťové nestmívatelné |  | Příkon W | svět. tok lm | max W | max lm | Katalogová cena v Kč bez DPH | Kč/modul | Kč / ČIP | počet modulů | počet ČIPŮ | lm/modul | lm/čip | lm/W | Kč / 1 lm
EXCITE indoor IP20 series - drivery napěťové 12V, 24V - nestmívatelné
28000413 | LCU 100W 24V SR TOP 120-277V 0,40 – 4,00 A IP20 300x40x21mm |  |  |  |  | 1192
DC-string - nestmívatelné (fixed output)
28000728 | LMI 48V 350-700mA 20-42V FO Regular 49,3x23,8x12,5 mm |  |  |  |  | 466
28000730 | LMI 48V 350-700mA 3-20V FO Slim 125x14,8x12,5 mm |  |  |  |  | 524
28000947 | LMI 48V 350-700mA 20-42V FO Slim 125x14,8x12,5 mm |  |  |  |  | 524
28000816 | LCU 48V 75W DC-STR FO lp IP20 360x30x21 mm |  |  |  |  | 1892
28001232 | LCU 48V 75W DC-STR FO SR IP20 235x100x31 mm |  |  |  |  | 1892
28001234 | LCU 48V 150W DC-STR FO lp IP20 360x30x21 mm |  |  |  |  | 2474
28001045 | LCU 48V 150W DC-STR FO SR IP20 235x100x31 mm |  |  |  |  | 2474
BRIDGE
28003419 | BRIDGE DALI / 0-10V PLC DC-STR lp 30x21x120mm |  |  |  |  | 941
LED drivery - napěťové stmívatelné |  | Příkon W | svět. tok lm | max W | max lm | Katalogová cena v Kč bez DPH | Kč/modul | Kč / ČIP | počet modulů | počet ČIPŮ | lm/modul | lm/čip | lm/W | Kč / 1 lm
48V DC SYSTEM - stmívatelné (dimming)
NEW !!
28005711 | LC 240W 48V DS L 50-5000mA DALI DIM IP20 215x140x50mm |  |  |  |  | 1868
NEW !!
28005712 | LC 440W 48V DS L 89-9184mA DALI DIM IP20 275x140x50mm |  |  |  |  | 3209
NEW !!
28005713 | LC 660W 48V DS L 138-13750mA DALI DIM IP20 316x140x50mm |  |  |  |  | 4377
NEW !!
28005581 | DC 48V MULTI 30W/50-1050/42 flexC NF T 50-1050mA 10-42V DIM 116x13x6,2mm |  |  |  |  | 321
NEW !!
28005582 | DC 48V MULTI 30W/50-1050/42 DA NF T 50-1050mA 10-42V DIM 116x13x6,2mm |  |  |  |  | 467
NEW !!
28005583 | DC 48V MULTI 30W/50-1050/42 bDW NF T 50-1050mA 10-42V DIM 116x13x6,2mm |  |  |  |  | 1430
NEW !!
28005578 | DC 48V MICRO 14W/50-700/42 flexC NF T 50-700mA 2-42V DIM 126x13x4,8mm |  |  |  |  | 350
NEW !!
28005579 | DC 48V MICRO 14W/50-700/42 DA NF T 50-700mA 2-42V DIM 126x13x10,1mm |  |  |  |  | 496
NEW !!
28005580 | DC 48V MICRO 14W/50-700/42 bDW NF T 50-700mA 2-42V DIM 126x13x5,1mm |  |  |  |  | 1459
DC-string - stmívatelné (dimming)
28001235 | LCU 48V 150W DC-STR DIM lp IP20 360x30x31 mm |  |  |  |  | 2910
28001044 | LCU 48V 150W DC-STR DIM SR IP20 235x100x31 mm |  |  |  |  | 2910
28000731 | LMI G2 48V 350-700mA 3-20V DIM slim IP20 125x14,8x12,5 mm |  |  |  |  | 670
DALI-2 DT6
28001584 | LMI G2 48V 350-700mA 20-42V DIM IP20 75x23,8x8,4 mm |  |  |  |  | 611
DALI-2 DT6
28001585 | LMI G2 48V 350-700mA 20-42V DIM slim IP20 125x14,8x12,5 mm |  |  |  |  | 640
DALI-2 DT6
28001583 | LMI G2 48V 700-1050mA 3-20V DIM slim IP20 125x14,8x12,5 mm |  |  |  |  | 670
DALI-2 DT6
28001983 | LC 48V 100W DC-STR UNV FO lp 120x30x21 mm |  |  |  |  | 2211
LED drivery - napěťové stmívatelné |  | Příkon W | svět. tok lm | max W | max lm | Katalogová cena v Kč bez DPH | Kč/modul | Kč / ČIP | počet modulů | počet ČIPŮ | lm/modul | lm/čip | lm/W | Kč / 1 lm
EXCITE series - drivery napěťové 24V - stmívatelné
28004429 | LC 18W 24V one4all NFC SC EXC2 SELV 175x43x30 mm |  |  |  |  | 919
DALI-2, DSI, switchDIM, cF
jiné balení
28004434 | LC 18W 24V one4all NFC SC EXC2 SP SELV 175x43x30 mm |  |  |  |  | 971
DALI-2, DSI, switchDIM, cF
28005503 | LC 35W 24V one4all NFC lp EXC2 SELV 360x30x21 mm |  |  |  |  | 1032
DALI, DSI, switchDIM, cF
28004430 | LC 35W 24V one4all NFC SC EXC2 SELV 195x43x30 mm |  |  |  |  | 1032
DALI-2, DSI, switchDIM, cF
jiné balení
28004435 | LC 35W 24V one4all NFC SC EXC2 SP SELV 175x43x30 mm |  |  |  |  | 1083
DALI-2, DSI, switchDIM, cF
28005504 | LC 60W 24V one4all NFC lp EXC2 SELV 360x30x21 mm |  |  |  |  | 1225
DALI, DSI, switchDIM, cF
28004431 | LC 60W 24V one4all NFC SC EXC2 SELV 225x43x30 mm |  |  |  |  | 1225
DALI-2, DSI, switchDIM, cF
jiné balení
28004436 | LC 60W 24V one4all NFC SC EXC2 SP SELV 225x43x30 mm |  |  |  |  | 1277
DALI-2, DSI, switchDIM, cF
28004432 | LC 100W 24V one4all NFC SC EXC2 SELV 295x43x30 mm |  |  |  |  | 1516
DALI DT6, DSI, switchDIM, cF
jiné balení
28004437 | LC 100W 24V one4all NFC SC EXC2 SP SELV 295x43x30 mm |  |  |  |  | 1567
DALI DT6 , DSI, switchDIM, cF
28005501 | LC 100W 24V one4all NFC lp EXC2 SELV 425x30x21 mm |  |  |  |  | 1516
DALI DT6 , DSI, switchDIM, cF
28004433 | LC 200W 24V one4all NFC SC EXC2 SELV 325x43x30 mm |  |  |  |  | 2025
DALI DT6, DSI, switchDIM, cF
jiné balení
28004438 | LC 200W 24V one4all NFC SC EXC2 SP SELV 325x43x30 mm |  |  |  |  | 2077
DALI DT6 , DSI, switchDIM, cF
EXCITE series - drivery napěťové 48V - stmívatelné
28003533 | LC 35W 48V one4all NFC SC EXC SELV 195x43x30 mm |  |  |  |  | 1199
DALI-2, DSI, switchDIM, cF
jiné balení
28003840 | LC 35W 48V one4all NFC SC EXC SP SELV 195x43x30 mm |  |  |  |  | 1246
DALI-2, DSI, switchDIM, cF
28003537 | LC 35W 48V one4all NFC h16 EXC SELV 360x30x16,3 mm |  |  |  |  | 1199
DALI-2, DSI, switchDIM, cF
28003534 | LC 60W 48V one4all NFC SC EXC SELV 195x43x30 mm |  |  |  |  | 1433
DALI-2, DSI, switchDIM, cF
jiné balení
28003841 | LC 60W 48V one4all NFC SC EXC SP SELV 195x43x30 mm |  |  |  |  | 1480
DALI-2, DSI, switchDIM, cF
28003538 | LC 60W 48V one4all NFC lp EXC SELV 360x30x21 mm |  |  |  |  | 1433
DALI-2, DSI, switchDIM, cF
LED drivery - napěťové stmívatelné |  | Příkon W | svět. tok lm | max W | max lm | Katalogová cena v Kč bez DPH | Kč/modul | Kč / ČIP | počet modulů | počet ČIPŮ | lm/modul | lm/čip | lm/W | Kč / 1 lm
EXCITE series - drivery napěťové 48V - stmívatelné
28003535 | LC 100W 48V one4all NFC SC EXC SELV 225x43x30 mm |  |  |  |  | 1737
DALI-2, DSI, switchDIM, cF
jiné balení
28003842 | LC 100W 48V one4all NFC SC EXC SP SELV 225x43x30 mm |  |  |  |  | 1783
DALI-2, DSI, switchDIM, cF
28003539 | LC 100W 48V one4all NFC lp EXC SELV 425x30x21 mm |  |  |  |  | 1737
DALI-2, DSI, switchDIM, cF
jiné balení
28003843 | LC 200W 48V one4all NFC SC EXC SP SELV 325x43x30 mm |  |  |  |  | 2302
DALI-2, DSI, switchDIM, cF
28003536 | LC 200W 48V one4all NFC SC EXC SELV 325x43x30 mm |  |  |  |  | 2255
DALI-2, DSI, switchDIM, cF
drivery napěťové - stmívatelné
89800289 | LCBU 10W 12V BASIC PHASE-CUT SR IP20 11 – 15V 101,5x51x29,5mm, fázový stmívač na vzest. i sest. hraně |  |  |  |  | 340
89800290 | LCBU 25W 12V BASIC PHASE-CUT SR IP20 11 – 15V 145x51x29,5mm, fázový stmívač na vzest. i sest. hraně |  |  |  |  | 401
PREMIUM series - drivery napěťové 24V - stmívatelné
28001436 | LCA 100W 24V one4all lp PRE 220-240V 0,417 – 4,167A IP20 425x30x21mm |  |  |  |  | 1580
DALI, DSI, switchDIM, cF, ready2mains
LED drivery - napěťové stmívatelné pro bezdrátovou komunikaci | [5 empty] | Katalogová cena v Kč bez DPH | Kč/modul | Kč / ČIP | počet modulů | počet ČIPŮ | lm/modul | lm/čip | lm/W | Kč / 1 lm
PREMIUM series - WIRELESS drivery napěťové 24V - stmívatelné
28002415 | LC 35W 24V bDW SC PRE2 0,146 – 1,453A IP20 195x43x30mm |  |  |  |  | 1946
r2m, basicDIM Wireless
jiné balení
28002677 | LC 35W 24V bDW SC PRE2 SP 0,146 – 1,453A IP20 195x43x30mm |  |  |  |  | 1994
r2m, basicDIM Wireless
28002416 | LC 60W 24V bDW SC PRE2 0,25 – 2,50A IP20 225x43x30mm |  |  |  |  | 2185
r2m, basicDIM Wireless
jiné balení
28002674 | LC 60W 24V bDW SC PRE2 SP 0,25 – 2,50A IP20 225x43x30mm |  |  |  |  | 2233
r2m, basicDIM Wireless
28002417 | LC 100W 24V bDW SC PRE2 0,417 – 4,167A IP20 295x43x30mm |  |  |  |  | 2455
r2m, basicDIM Wireless
jiné balení
28002675 | LC 100W 24V bDW SC PRE2 SP 0,417 – 4,167A IP20 295x43x30mm |  |  |  |  | 2502
r2m, basicDIM Wireless
28002418 | LC 150W 24V bDW SC PRE2 0,625 – 6,250A IP20 325x43x30mm |  |  |  |  | 2934
r2m, basicDIM Wireless
jiné balení
28002678 | LC 150W 24V bDW SC PRE2 SP 0,625 – 6,250A IP20 325x43x30mm |  |  |  |  | 2982
r2m, basicDIM Wireless
PREMIUM series - MTR drivery napěťové 24V - stmívatelné
28004485 | LC 35W 24V MTR SC PRE2 0,146 – 1,453A IP20 195x43x30mm |  |  |  |  | 1850
jiné balení
28004489 | LC 35W 24V MTR SC PRE2 SP 0,146 – 1,453 IP20 195x43x30mm |  |  |  |  | 1891
28004486 | LC 60W 24V MTR SC PRE2 0,25 – 2,50A IP20 225x43x30mm |  |  |  |  | 2077
jiné balení
28004490 | LC 60W 24V MTR SC PRE2 SP 0,25 – 2,50A IP20 225x43x30mm |  |  |  |  | 2119
28004487 | LC 100W 24V MTR SC PRE2 0,417 – 4,167A IP20 295x43x30mm |  |  |  |  | 2334
jiné balení
28004491 | LC 100W 24V MTR SC PRE2 SP 0,417 – 4,167 IP20 295x43x30mm |  |  |  |  | 2375
28004488 | LC 150W 24V MTR SC PRE2 0,625 – 6,250A IP20 325x43x30mm |  |  |  |  | 2789
jiné balení
28004492 | LC 150W 24V MTR SC PRE2 SP 0,625 – 6,250 IP20 325x43x30mm |  |  |  |  | 2830
LED drivery - proudové nestmívatelné |  | Příkon W | svět. tok lm |  |  | Katalogová cena v Kč bez DPH | Kč/modul | Kč / ČIP | počet modulů | počet ČIPŮ | lm/modul | lm/čip | lm/W | Kč / 1 lm
ESSENCE series - in-track - drivery proudové nestmívatelné s konstantním proudem 200mA - 1050mA
28003361 | LC 25/600/42 fixC T-B SNC in-track (1-phase system) 220-240V 30 – 42V IP20 150x34x38mm SELV |  |  |  |  | 235
28003356 | LC 25/600/42 fixC T-W SNC in-track (1-phase system) 220-240V 30 – 42V IP20 150x34x38mm SELV |  |  |  |  | 235
28003366 | LC 25/600/42 fixC T-G SNC in-track (1-phase system) 220-240V 30 – 42V IP20 150x34x38mm SELV |  |  |  |  | 235
28003362 | LC 30/700/42 fixC T-B SNC in-track (1-phase system) 220-240V 30 – 42V IP20 150x34x38mm SELV |  |  |  |  | 247
28003357 | LC 30/700/42 fixC T-W SNC in-track (1-phase system) 220-240V 30 – 42V IP20 150x34x38mm SELV |  |  |  |  | 247
28003367 | LC 30/700/42 fixC T-G SNC in-track (1-phase system) 220-240V 30 – 42V IP20 150x34x38mm SELV |  |  |  |  | 247
28003363 | LC 34/800/42 fixC T-B SNC in-track (1-phase system) 220-240V 30 – 42V IP20 150x34x38mm SELV |  |  |  |  | 247
28003358 | LC 34/800/42 fixC T-W SNC in-track (1-phase system) 220-240V 30 – 42V IP20 150x34x38mm SELV |  |  |  |  | 247
28003368 | LC 34/800/42 fixC T-G SNC in-track (1-phase system) 220-240V 30 – 42V IP20 150x34x38mm SELV |  |  |  |  | 247
28003364 | LC 38/900/42 fixC T-B SNC in-track (1-phase system) 220-240V 30 – 42V IP20 150x34x38mm SELV |  |  |  |  | 259
28003359 | LC 38/900/42 fixC T-W SNC in-track (1-phase system) 220-240V 30 – 42V IP20 150x34x38mm SELV |  |  |  |  | 259
28003369 | LC 38/900/42 fixC T-G SNC in-track (1-phase system) 220-240V 30 – 42V IP20 150x34x38mm SELV |  |  |  |  | 259
28003365 | LC 44/1050/42 fixC T-B SNC in-track (1-phase system) 220-240V 30 – 42V IP20 150x34x38mm SELV |  |  |  |  | 259
28003360 | LC 44/1050/42 fixC T-W SNC in-track (1-phase system) 220-240V 30 – 42V IP20 150x34x38mm SELV |  |  |  |  | 259
28003370 | LC 44/1050/42 fixC T-G SNC in-track (1-phase system) 220-240V 30 – 42V IP20 150x34x38mm SELV |  |  |  |  | 259
87501036 | LC 15/200-350/42 flexC T-W SNC3 in-track (3-phase system) DIP Switch 220-240V 24 – 42V IP20 168x46x32mm SELV |  |  |  |  | 274
87501149 | LC 15/200-350/42 flexC T-B SNC3 in-track (3-phase system) DIP Switch 220-240V 24 – 42V IP20 163x45x31mm SELV |  |  |  |  | 233
87501153 | LC 15/200-350/42 flexC T-W SNC3 in-track (3-phase system) DIP Switch 220-240V 24 – 42V IP20 163x45x31mm SELV |  |  |  |  | 233
87501157 | LC 15/200-350/42 flexC T-G SNC3 in-track (3-phase system) DIP Switch 220-240V 24 – 42V IP20 163x45x31mm SELV |  |  |  |  | 233
28006018 | LC 18/200-450/40 flexC T-B SNC4 in-track (3-phase system) DIP Switch 220-240V 30 – 40V IP20 140x47x31mm SELV |  |  |  |  | 210
28006019 | LC 18/200-450/40 flexC T-W SNC4 in-track (3-phase system) DIP Switch 220-240V 30 – 40V IP20 140x47x31mm SELV |  |  |  |  | 210
28006020 | LC 18/200-450/40 flexC T-G SNC4 in-track (3-phase system) DIP Switch 220-240V 30 – 40V IP20 140x47x31mm SELV |  |  |  |  | 210
87501033 | LC 25/450-600/42 flexC T-W SNC3 in-track (3-phase system) DIP Switch 220-240V 24 – 42V IP20 168x46x32mm SELV |  |  |  |  | 280
87501037 | LC 25/450-600/42 flexC T-G SNC3 in-track (3-phase system) DIP Switch 220-240V 24 – 42V IP20 168x46x32mm SELV |  |  |  |  | 280
87501150 | LC 25/450-600/42 flexC T-B SNC3 in-track (3-phase system) DIP Switch 220-240V 24 – 42V IP20 163x45x31mm SELV |  |  |  |  | 245
87501154 | LC 25/450-600/42 flexC T-W SNC3 in-track (3-phase system) DIP Switch 220-240V 24 – 42V IP20 163x45x31mm SELV |  |  |  |  | 245
87501158 | LC 25/450-600/42 flexC T-G SNC3 in-track (3-phase system) DIP Switch 220-240V 24 – 42V IP20 163x45x31mm SELV |  |  |  |  | 245
87501013 | LC 34/650-800/42 flexC T-B SNC3 in-track (3-phase system) DIP Switch 220-240V 24 – 42V IP20 168x46x32mm SELV |  |  |  |  | 292
87501038 | LC 34/650-800/42 flexC T-G SNC3 in-track (3-phase system) DIP Switch 220-240V 24 – 42V IP20 168x46x32mm SELV |  |  |  |  | 292
87501151 | LC 34/650-800/42 flexC T-B SNC3 in-track (3-phase system) DIP Switch 220-240V 24 – 42V IP20 163x45x31mm SELV |  |  |  |  | 257
87501155 | LC 34/650-800/42 flexC T-W SNC3 in-track (3-phase system) DIP Switch 220-240V 24 – 42V IP20 163x45x31mm SELV |  |  |  |  | 257
87501159 | LC 34/650-800/42 flexC T-G SNC3 in-track (3-phase system) DIP Switch 220-240V 24 – 42V IP20 163x45x31mm SELV |  |  |  |  | 257
28006021 | LC 42/300-1050/42 flexC T-B SNC4 in-track (3-phase system) DIP Switch 220-240V 10 – 42V IP20 166x46x31mm SELV |  |  |  |  | 222
28006022 | LC 42/300-1050/42 flexC T-W SNC4 in-track (3-phase system) DIP Switch 220-240V 10 – 42V IP20 166x46x31mm SELV |  |  |  |  | 222
28006023 | LC 42/300-1050/42 flexC T-G SNC4 in-track (3-phase system) DIP Switch 220-240V 10 – 42V IP20 166x46x31mm SELV |  |  |  |  | 222
87501014 | LC 42/900-1050/42 flexC T-B SNC3 in-track (3-phase system) DIP Switch 220-240V 24 – 42V IP20 168x46x32mm SELV |  |  |  |  | 304
87501039 | LC 42/900-1050/40 flexC T-G SNC3 in-track (3-phase system) DIP Switch 220-240V 24 – 42V IP20 168x46x32mm SELV |  |  |  |  | 304
87501152 | LC 44/900-1050/42 flexC T-B SNC3 in-track (3-phase system) DIP Switch 220-240V 24 – 42V IP20 163x45x31mm SELV |  |  |  |  | 263
87501156 | LC 44/900-1050/40 flexC T-W SNC3 in-track (3-phase system) DIP Switch 220-240V 24 – 42V IP20 163x45x31mm SELV |  |  |  |  | 263
87501160 | LC 44/900-1050/40 flexC T-G SNC3 in-track (3-phase system) DIP Switch 220-240V 24 – 42V IP20 163x45x31mm SELV |  |  |  |  | 263
LED drivery - proudové nestmívatelné |  | Příkon W | svět. tok lm |  |  | Katalogová cena v Kč bez DPH | Kč/modul | Kč / ČIP | počet modulů | počet ČIPŮ | lm/modul | lm/čip | lm/W | Kč / 1 lm
ESSENCE series - 50.000hod - drivery proudové nestmívatelné s konstantním proudem 250mA - 1400mA
kompaktní
87500578 | LC 10W 500mA fixC C SNC 220-240V 14 – 20V IP20 80x40x21mm SELV |  |  |  |  | 146
87500566 | LC 20W 500mA fixC C SNC 220-240V 30 – 43V IP20 93x58x26,2mm SELV |  |  |  |  | 204
87500567 | LC 20W 700mA fixC C SNC 220-240V 20 – 28,5V IP20 93x58x26,2mm SELV |  |  |  |  | 214
87500575 | LC 25W 600mA fixC C SNC 220-240V 30 – 43V IP20 93x58x26,2mm SELV |  |  |  |  | 181
87500576 | LC 35W 800mA fixC C SNC 220-240V 30 – 43V IP20 103x67x29,7mm SELV |  |  |  |  | 203
87500560 | LC 40W 900mA fixC C SNC 220-240V 30 – 43V IP20 103x67x29,7mm SELV |  |  |  |  | 227
87500570 | LC 60W 1400mA fixC C SNC 220-240V 30 – 43V IP20 123x75x29,7mm SELV |  |  |  |  | 314
LED drivery - proudové nestmívatelné |  | Příkon W | svět. tok lm |  |  | Katalogová cena v Kč bez DPH | Kč/modul | Kč / ČIP | počet modulů | počet ČIPŮ | lm/modul | lm/čip | lm/W | Kč / 1 lm
ESSENCE series - 50.000hod - drivery proudové nestmívatelné s konstantním proudem 150mA - 1400mA
kompaktní s krytem svorkovnice
87500799 | LC 8W/180/44 fixC SR SNC2 220-240V 30 – 44V 100x43x22,5mm SELV |  |  |  |  | 129
87500800 | LC 8W/200/40 fixC SR SNC2 220-240V 23 – 40V 100x43x22,5mm SELV |  |  |  |  | 129
87500580 | LC 10W 250mA fixC SR SNC 220-240V 28 – 40V 101,5x51x22mm SELV |  |  |  |  | 166
87500582 | LC 10W 500mA fixC SR SNC 220-240V 14 – 20V 101,5x51x22mm SELV |  |  |  |  | 175
87500801 | LC 10W/250/40 fixC SR SNC2 220-240V 23 – 40V 100x43x22,5mm SELV |  |  |  |  | 135
87500802 | LC 10W/350/29 fixC SR SNC2 220-240V 17 – 29V 100x43x22,5mm SELV |  |  |  |  | 135
87500803 | LC 10W/500/20 fixC SR SNC2 220-240V 11 – 20V 100x43x22,5mm SELV |  |  |  |  | 135
87500804 | LC 10W/700/14,5 fixC SR SNC2 220-240V 8 – 14,5V 100x43x22,5mm SELV |  |  |  |  | 135
87501086 | LC 10W 150-250/42 flexC DIP Switch SR SNC4 220-240V 24 – 42V 147x43x30mm SELV |  |  |  |  | 142
87500571 | LC 13W 300mA fixC SR SNC 220-240V 30 – 43V IP20 101,5x51x22mm SELV |  |  |  |  | 218
87500746 | LC 15W/300/50 fixC SR SNC2 220-240V 28 – 50V 100x43x22,5mm SELV |  |  |  |  | 138
87500747 | LC 15W/350/43 fixC SR SNC2 220-240V 25 – 43V 100x43x22,5mm SELV |  |  |  |  | 138
87501087 | LC 17W 250-400/42 flexC DIP Switch SR SNC4 220-240V 24 – 42V 147x43x30mm SELV |  |  |  |  | 158
87500750 | LC 25W/350/71 fixC SR SNC2 220-240V 45 – 71V 127x43x30mm |  |  |  |  | 173
87500751 | LC 25W/500/43 fixC SR SNC2 220-240V 27 – 43V 127x43x30mm SELV |  |  |  |  | 173
87500753 | LC 25W/700/36 fixC SR SNC2 220-240V 22 – 36V 127x43x30mm SELV |  |  |  |  | 173
87501088 | LC 25W 450-600/42 flexC DIP Switch SR SNC4 220-240V 24 – 42V 147x43x30mm SELV |  |  |  |  | 171
87500754 | LC 30W/350/86 fixC SR SNC2 220-240V 43 – 86V 127x43x30mm |  |  |  |  | 206
87500758 | LC 35W/800/43 fixC SR SNC2 220-240V 23 – 43V 127x43x30mm SELV |  |  |  |  | 189
87501089 | LC 36W 700-850/42 flexC DIP Switch SR SNC4 220-240V 24 – 42V 147x43x30mm SELV |  |  |  |  | 184
87501090 | LC 42W 900-1050/42 flexC DIP Switch SR SNC4 220-240V 24 – 42V 147x43x30mm SELV |  |  |  |  | 207
87500771 | LC 45W/1050/43 fixC SR SNC2 220-240V 25 – 43V 127x43x30mm SELV |  |  |  |  | 232
87500773 | LC 50W/1200/42 fixC SR SNC2 220-240V 26 – 42V 115x43x30mm SELV |  |  |  |  | 270
87500553 | LC 50W 1200mA fixC SR SNC 220-240V 30 – 43V IP20 159,4x82x34mm SELV |  |  |  |  | 320
87500554 | LC 60W 700mA fixC SR SNC 220-240V 60 – 85V IP20 159,4x82x34mm |  |  |  |  | 361
87500555 | LC 60W 1400mA fixC SR SNC 220-240V 30 – 43V IP20 159,4x82x34mm SELV |  |  |  |  | 361
LED drivery - proudové nestmívatelné |  | Příkon W | svět. tok lm |  |  | Katalogová cena v Kč bez DPH | Kč/modul | Kč / ČIP | počet modulů | počet ČIPŮ | lm/modul | lm/čip | lm/W | Kč / 1 lm
ESSENCE series - 50.000hod - drivery proudové nestmívatelné s konstantním proudem 150mA - 2100mA
kompaktní - kryt svorkovnice jako příslušenství
87500793 | LC 8W/180/44 fixC SC SNC2 220-240V 30 – 44V 70x43x22,5mm SELV |  |  |  |  | 109
87500794 | LC 8W/200/40 fixC SC SNC2 220-240V 23 – 40V 70x43x22,5mm SELV |  |  |  |  | 109
87500795 | LC 10W/250/40 fixC SC SNC2 220-240V 23 – 40V 70x43x22,5mm SELV |  |  |  |  | 116
87500796 | LC 10W/350/29 fixC SC SNC2 220-240V 17 – 29V 70x43x22,5mm SELV |  |  |  |  | 116
87500797 | LC 10W/500/20 fixC SC SNC2 220-240V 11 – 20V 70x43x22,5mm SELV |  |  |  |  | 116
87500798 | LC 10W/700/14,5 fixC SC SNC2 220-240V 8 – 14,5V 70x43x22,5mm SELV |  |  |  |  | 116
87501081 | LC 10W 150-250/42 flexC DIP Switch SC SNC4 220-240V 24 – 42V 70x43x22,5mm SELV |  |  |  |  | 123
87500718 | LC 15W/300/50 fixC SC SNC2 220-240V 28 – 50V 70x43x22,5mm SELV |  |  |  |  | 119
87500729 | LC 15W/350/43 fixC SC SNC2 220-240V 25 – 43V 70x43x22,5mm SELV |  |  |  |  | 119
87501082 | LC 17W 250-400/42 flexC DIP Switch SC SNC4 220-240V 24 – 42V 70x43x22,5mm SELV |  |  |  |  | 139
87500732 | LC 25W/350/71 fixC SC SNC2 220-240V 45 – 71V 97x43x30mm |  |  |  |  | 154
87501083 | LC 25W 450-600/42 flexC DIP Switch SC SNC4 220-240V 24 – 42V 97x43x22,5mm SELV |  |  |  |  | 152
87500736 | LC 30W/350/86 fixC SC SNC2 220-240V 43 – 86V 97x43x30mm |  |  |  |  | 181
87501084 | LC 36W 700-850/42 flexC DIP Switch SC SNC4 220-240V 24 – 42V 97x43x22,5mm SELV |  |  |  |  | 165
87500744 | LC 40W/900/45 fixC SC SNC2 220-240V 27 – 45V 97x43x30mm SELV |  |  |  |  | 193
87500745 | LC 40W/1050/39 fixC SC SNC2 220-240V 23 – 39V 97x43x30mm SELV |  |  |  |  | 193
87501085 | LC 42W 900-1050/42 flexC DIP Switch SC SNC4 220-240V 24 – 42V 97x43x22,5mm SELV |  |  |  |  | 187
87500766 | LC 50W/1200/42 fixC SC SNC2 220-240V 26 – 42V 115x43x30mm SELV |  |  |  |  | 232
87500770 | LC 60W/1400/43 fixC SC SNC2 220-240V 25 – 43V 130x43x30mm SELV |  |  |  |  | 270
87501125 | LC 62W 700-1400/57 flexC DIP Switch SC SNC4 220-240V 27 – 57V 115x43x30mm SELV |  |  |  |  | 309
87501222 | LC 62W 700-1400/52 flexC DIP Switch SC SNC4 220-240V 27 – 52V 115x43x30mm SELV |  |  |  |  | 276
87501126 | LC 80W 1050-1400/57 flexC DIP Switch C SNC4 220-240V 27 – 57V 103x67x30mm SELV |  |  |  |  | 516
87501127 | LC 114W 1500-2100/57 flexC DIP Switch C SNC4 220-240V 27 – 57V 123x75x30mm SELV |  |  |  |  | 581
LED drivery - proudové nestmívatelné |  | Příkon W | svět. tok lm |  |  | Katalogová cena v Kč bez DPH | Kč/modul | Kč / ČIP | počet modulů | počet ČIPŮ | lm/modul | lm/čip | lm/W | Kč / 1 lm
ESSENCE series - 50.000hod - drivery proudové nestmívatelné s konstantním proudem 200mA - 1750mA
lineární
28004119 | LC 010W 200-350mA 29V flexC DIP Switch lp SNC4 14 – 29V 145x22x21mm SELV |  |  |  |  | 144
NEW !!
87501230 | LC 010W 200-350mA 29V flexC lp SNC4 14 – 29V 145x22x21mm SELV |  |  |  |  | 144
28004120 | LC 019W 250-350mA 54V flexC DIP Switch lp SNC4 20 – 54V 180x30x21mm SELV |  |  |  |  | 184
NEW !!
87501231 | LC 019W 250-350mA 54V flexC DIP Switch lp SNC4 20 – 54V 180x30x21mm SELV |  |  |  |  | 184
87501098 | LC 20W 200-350/67 flexCC DIP Switch lp SNC4 220-240V 27 – 67V 210x30x21mm |  |  |  |  | 156
87501102 | LC 20W 200-350/67 flexCC DIP Switch lp SNC4 CCT 220-240V 27 – 67V 210x30x21mm |  |  |  |  | 168
28003375 | LC 25W/200-350/70 flexCC DIP Switch lp SNC3 220-240V 25 – 70V 230x30x21mm |  |  |  |  | 135
87500992 | LC 25W/200-350/70 flexC DIP Switch lp SNC4 220-240V 25 – 70V 180x30x21mm |  |  |  |  | 189
87500838 | LC 35W 250/140 fixC lp SNC2 220-240V 70 – 140V IP20 230x30x21mm |  |  |  |  | 184
28003376 | LC 35W/200-350/121 flexCC DIP Switch lp SNC3 220-240V 52 – 121V 230x30x21mm |  |  |  |  | 142
87500993 | LC 35W/200-350/121 flexC DIP Switch lp SNC4 220-240V 52 – 121V 180x30x21mm |  |  |  |  | 211
ESSENCE series - 50.000hod - drivery proudové nestmívatelné s konstantním proudem 200mA - 1750mA
lineární
28004142 | LC 038W 400-700mA 54V flexC DIP Switch lp SNC4 20 – 54V 180x30x21mm SELV |  |  |  |  | 229
NEW !!
87501232 | LC 038W 400-700mA 54V flexC DIP Switch lp SNC4 20 – 54V 180x30x21mm SELV |  |  |  |  | 229
87501116 | LC 38W 350-500mA/85 flexC lp SNC4 220-240V 35 – 85V IP20 210x30x21mm |  |  |  |  | 216
87501099 | LC 40W 200-350/133 flexCC DIP Switch lp SNC4 220-240V 50 – 133V 210x30x21mm |  |  |  |  | 159
87501103 | LC 40W 200-350/133 flexCC DIP Switch lp SNC4 CCT 220-240V 50 – 133V 210x30x21mm |  |  |  |  | 175
87500447 | LC 50W 700mA fixC lp SNC 220-240V 43 – 71,5V 230x30x21mm |  |  |  |  | 192
28003377 | LC 50W/200-350/170 flexCC DIP Switch lp SNC3 220-240V 72 – 170V 230x30x21mm |  |  |  |  | 167
87500994 | LC 50W/200-350/170 flexC DIP Switch lp SNC4 220-240V 72 – 170V 230x30x21mm |  |  |  |  | 240
28004143 | LC 057W 700-1050mA 54V flexC DIP Switch lp SNC4 20 – 54V 230x30x21mm SELV |  |  |  |  | 264
NEW !!
87501233 | LC 057W 700-1050mA 54V flexC DIP Switch lp SNC4 20 – 54V 230x30x21mm SELV |  |  |  |  | 267
LED drivery - proudové nestmívatelné |  | Příkon W | svět. tok lm |  |  | Katalogová cena v Kč bez DPH | Kč/modul | Kč / ČIP | počet modulů | počet ČIPŮ | lm/modul | lm/čip | lm/W | Kč / 1 lm
ESSENCE series - 50.000hod - drivery proudové nestmívatelné s konstantním proudem 200mA - 1750mA
lineární
87501100 | LC 60W 200-350/200 flexCC DIP Switch lp SNC4 220-240V 84 – 200V 210x30x21mm |  |  |  |  | 190
87501104 | LC 60W 200-350/200 flexCC DIP Switch lp SNC4 CCT 220-240V 84 – 200V 210x30x21mm |  |  |  |  | 207
87500467 | LC 65W 700mA fixC lp SNC 220-240V 56 – 93V 280x30x21mm |  |  |  |  | 239
87500470 | LC 65W 1750mA fixC lp SNC 220-240V 22 – 37V 280x30x21mm |  |  |  |  | 247
28003378 | LC 65W/200-350/210 flexCC DIP Switch lp SNC3 220-240V 90 – 210V 230x30x21mm |  |  |  |  | 182
87500995 | LC 65W/200-350/210 flexC DIP Switch lp SNC4 220-240V 90 – 210V 230x30x21mm |  |  |  |  | 268
87500607 | LC 75W 350mA fixC lp SNC 220-240V 130 – 218V IP20 280x30x21mm |  |  |  |  | 239
28004144 | LC 075W 1100-1400mA 54V flexC DIP Switch lp SNC4 20 – 54V 280x30x21mm SELV |  |  |  |  | 316
NEW !!
87501234 | LC 075W 1100-1400mA 54V flexC DIP Switch lp SNC4 20 – 54V 280x30x21mm SELV |  |  |  |  | 316
87501117 | LC 75W 350-500mA/167 flexC DIP Switch lp SNC4 220-240V 70 – 167V IP20 230x30x21mm |  |  |  |  | 280
87501101 | LC 75W 350-500mA/216 flexCC DIP Switch lp SNC4 220-240V 90 – 216V IP20 230x30x21mm |  |  |  |  | 235
87501105 | LC 75W 350-500mA/216 flexCC DIP Switch lp SNC4 CCT 220-240V 90 – 216V IP20 230x30x21mm |  |  |  |  | 248
87501118 | LC 112W 200-350mA/320 flexC DIP Switch lp SNC4 220-240V 143 – 320V IP20 360x30x21mm |  |  |  |  | 463
87501119 | LC 165W 400-700mA/320 flexC DIP Switch lp SNC4 220-240V 143 – 320V IP20 360x30x21mm |  |  |  |  | 542
ESSENCE series - stepDIM - drivery proudové nestmívatelné s konstantním proudem 200mA - 350mA
87500974 | LC 25W 200-350/70 stepDIM lp SNC 220-240V 25 – 70V 230x30x21mm |  |  |  |  | 469
87500975 | LC 35W 200-350/121 stepDIM lp SNC 220-240V 52 – 121V 230x30x21mm |  |  |  |  | 519
87500976 | LC 50W 200-350/170 stepDIM lp SNC 220-240V 72 – 170V 280x30x21mm |  |  |  |  | 570
87500977 | LC 65W 200-350/210 stepDIM lp SNC 220-240V 90 – 210V 280x30x21mm |  |  |  |  | 617
LED drivery - proudové nestmívatelné |  | Příkon W | svět. tok lm |  |  | Katalogová cena v Kč bez DPH | Kč/modul | Kč / ČIP | počet modulů | počet ČIPŮ | lm/modul | lm/čip | lm/W | Kč / 1 lm
ESSENCE outdoor series - 50.000hod - drivery proudové nestmívatelné s konstantním proudem 200mA - 1400mA
28002303 | LCO 100/1050/95 fixC L SNC2 120-240V 29 – 95V IP67 181x61x37,8mm |  |  |  |  | 1047
28002304 | LCO 100/1400/71 fixC L SNC2 120-240V 21 – 71V IP67 181x61x37,8mm |  |  |  |  | 1047
28002308 | LCO 150/1400/107 fixC L SNC2 120-240V 32 – 107V IP67 200x61x37,8mm |  |  |  |  | 1166
28003555 | LCO 75/200-1400 flexC 0-10V NF L SNC3 100-277V 27– 150V IP67 213x61x37,8mm |  |  |  |  | 991
28003556 | LCO 100/200-1400 flexC 0-10V NF L SNC3 100-277V 36 – 200V IP67 213x61x37,8mm |  |  |  |  | 1167
28003557 | LCO 150/200-1400 flexC 0-10V NF L SNC3 100-277V 54 – 300V IP67 238x61x37,8mm |  |  |  |  | 1283
28003558 | LCO 200/200-1400 flexC 0-10V NF L SNC3 100-277V 72 – 400V IP67 283x61x37,8mm |  |  |  |  | 1459
28003559 | LCO 240/200-1400 flexC 0-10V NF L SNC3 100-277V 81 – 450V IP67 283x61x37,8mm |  |  |  |  | 1633
28003560 | LCO 300/200-1400 flexC 0-10V NF L SNC3 100-277V 85 – 457V IP67 293x76x41,1mm |  |  |  |  | 1983
LED drivery - proudové nestmívatelné |  | Příkon W | svět. tok lm |  |  | Katalogová cena v Kč bez DPH | Kč/modul | Kč / ČIP | počet modulů | počet ČIPŮ | lm/modul | lm/čip | lm/W | Kč / 1 lm
ADVANCED series - 50.000hod - drivery proudové nestmívatelné s konstantním proudem 250mA - 1750mA
kompaktní kruhové
28003210 | LC 14W 250-350mA/40 flexC R ADV2 220-240V 30 – 40V IP20 47x42x20mm SELV |  |  |  |  | 174
28003211 | LC 24W 500-600mA/40 flexC R ADV2 220-240V 30 – 40V IP20 56x56x25mm SELV |  |  |  |  | 207
28003215 | LC 24W 500-600mA/40 flexC R ADV2 F 220-240V 24 – 40V IP20 60,7x44,5x21mm SELV |  |  |  |  | 241
28003212 | LC 32W 700-800mA/40 flexC R ADV2 220-240V 30 – 40V IP20 65x65x25mm SELV |  |  |  |  | 267
28003213 | LC 36W 850-900mA/40 flexC R ADV2 220-240V 30 – 40V IP20 65x65x25mm SELV |  |  |  |  | 281
28002492 | LC 35W 800mA fixC C ADV 220-240V 25 – 45V IP20 105x70x28,3mm SELV |  |  |  |  | 293
LED drivery - proudové nestmívatelné |  | Příkon W | svět. tok lm |  |  | Katalogová cena v Kč bez DPH | Kč/modul | Kč / ČIP | počet modulů | počet ČIPŮ | lm/modul | lm/čip | lm/W | Kč / 1 lm
kompaktní s krytem svorkovnice
87500946 | LC 10W 250/42 fixC SR ADV2 220-240V 33 – 42V IP20 100x43x22,5mm SELV |  |  |  |  | 155
87500947 | LC 13W 300/42 fixC SR ADV2 220-240V 33 – 42V IP20 100x43x22,5mm SELV |  |  |  |  | 157
28002495 | LC 35W 350/500mA flexC SR ADV 220-240V 35 – 100V IP20 159,4x82x34mm |  |  |  |  | 274
28002494 | LC 35W 700/800/1050mA flexC SR ADV 220-240V 16,5 – 50V IP20 159,4x82x34mm SELV |  |  |  |  | 261
87500868 | LC 44W 1050/42 fixC SR ADV2 220-240V 33 – 42V IP20 127x43x30mm SELV |  |  |  |  | 259
28002498 | LC 60W 1050/1200/1400mA flexC SR ADV 220-240V 21,5 – 54V IP20 160x82x34mm SELV |  |  |  |  | 372
ADVANCED series - verze SRL - dvojité svorky pro smyčkování - drivery proudové nestmívatelné s konstantním proudem 600mA - 1050mA
87500960 | LC 14W 1050/42 fixC SRL ADV2 220-240V 30 – 42V IP20 147x43x30mm SELV |  |  |  |  | 264
87500956 | LC 25W 600/42 fixC SRL ADV2 220-240V 30 – 42V IP20 147x43x30mm SELV |  |  |  |  | 211
87500957 | LC 30W 700/42 fixC SRL ADV2 220-240V 30 – 42V IP20 147x43x30mm SELV |  |  |  |  | 221
87500958 | LC 34W 800/42 fixC SRL ADV2 220-240V 30 – 42V IP20 147x43x30mm SELV |  |  |  |  | 231
87500959 | LC 38W 900/42 fixC SRL ADV2 220-240V 30 – 42V IP20 147x43x30mm SELV |  |  |  |  | 257
LED drivery - proudové nestmívatelné |  | Příkon W | svět. tok lm |  |  | Katalogová cena v Kč bez DPH | Kč/modul | Kč / ČIP | počet modulů | počet ČIPŮ | lm/modul | lm/čip | lm/W | Kč / 1 lm
ADVANCED series - 50.000hod - drivery proudové nestmívatelné s konstantním proudem 250mA - 1750mA
kompaktní - kryt svorkovnice jako příslušenství
87500942 | LC 13W 300mA/42 fixC SC ADV2 220-240V 30 – 42V IP20 70x43x22,5 mm SELV |  |  |  |  | 150
87500889 | LC 15W 350mA/42 fixC SC ADV2 220-240V 30 – 42V IP20 97x43x30 mm SELV |  |  |  |  | 187
87500890 | LC 20W 500/42 fixC SC ADV2 220-240V 30 – 42V IP20 97x43x22,5 mm SELV |  |  |  |  | 185
87500891 | LC 25W 600/42 fixC SC ADV2 220-240V 30 – 42V IP20 97x43x22,5 mm SELV |  |  |  |  | 222
28002485 | LC 35W 700mA fixC SC ADV 220-240V 25 – 50V IP20 97x43x30 mm SELV |  |  |  |  | 244
ADVANCED series - 50.000hod - drivery proudové nestmívatelné s konstantním proudem 250mA - 1750mA
28002478 | LC 40W 800-1050mA flexC SC ADV 220-240V 25 – 42V IP20 97x43x30mm SELV |  |  |  |  | 252
87500895 | LC 44W 1050mA/42 fixC SC ADV2 220-240V 30 – 42V IP20 97x43x30 mm SELV |  |  |  |  | 264
28002489 | LC 60W 1050mA fixC SC ADV 220-240V 31 – 57V IP20 150x43x30 mm SELV |  |  |  |  | 317
28002480 | LC 60W 1050-1400mA flexC SC ADV 220-240V 32 – 44V IP20 130x43x30mm SELV |  |  |  |  | 387
LED drivery - proudové nestmívatelné |  | Příkon W | svět. tok lm |  |  | Katalogová cena v Kč bez DPH | Kč/modul | Kč / ČIP | počet modulů | počet ČIPŮ | lm/modul | lm/čip | lm/W | Kč / 1 lm
ADVANCED series - 50.000hod - drivery proudové nestmívatelné s konstantním proudem 250mA - 1750mA
lineární
28002472 | LC 19W 250-350mA flexC lp ADV 220-240V 25 – 54V IP20 230x30x21mm SELV |  |  |  |  | 238
28002465 | LC 38W 250-350mA flexC lp ADV 220-240V 51 – 109V IP20 280x30x21mm |  |  |  |  | 241
28002468 | LC 53W 250-350mA flexC lp ADV 220-240V 71 – 150V IP20 280x30x21mm |  |  |  |  | 303
28002474 | LC 57W 800-1050mA flexC lp ADV 220-240V 20 – 54V IP20 280x30x21mm SELV |  |  |  |  | 351
28002464 | LC 69W 350-500mA flexC lp ADV 220-240V 60 – 142V IP20 280x30x21mm |  |  |  |  | 299
ADVANCED in-track series - 100.000hod - drivery proudové nestmívatelné s konstantním proudem 350mA - 1050mA
87500791 | LC 40W 500-1050mA 42V flexC T-B ADV in-track 12 – 42V IP20 230,8x31,9x42,7mm SELV |  |  |  |  | 491
LED drivery - proudové nestmívatelné |  | Příkon W | svět. tok lm |  |  | Katalogová cena v Kč bez DPH | Kč/modul | Kč / ČIP | počet modulů | počet ČIPŮ | lm/modul | lm/čip | lm/W | Kč / 1 lm
EXCITE series - 50.000hod drivery proudové nestmívatelné s konstantním proudem 150mA - 2100mA
kompaktní
28000692 | LC 10W 150-400mA flexC C EXC 220-240V 15 – 40V 105x70x22mm SELV |  |  |  |  | 329
28000693 | LC 17W 250-700mA flexC C EXC 220-240V 15 – 50V 105x70x22mm SELV |  |  |  |  | 354
28000694 | LC 25W 350-1050mA flexC C EXC 220-240V 20 – 50V 105x70x22mm SELV |  |  |  |  | 389
28000695 | LC 45W 500-1400mA flexC C EXC 220-240V 20 – 50V 120x70x22mm SELV |  |  |  |  | 455
28000696 | LC 60W 900-1750mA flexC C EXC 220-240V 20 – 54V 125x85x28,3mm SELV |  |  |  |  | 535
28001572 | LC 100W 1100-2100mA flexC C EXC 220-240V 20 – 54V 140x100x30mm SELV |  |  |  |  | 780
kompaktní s krytem svorkovnice
28000698 | LC 10W 150-400mA flexC SR EXC 220-240V 15 – 40V 200x70x31mm SELV |  |  |  |  | 404
28005645 | LC 13W 50-300mA/54 flexC NFC SR EXC4 220-240V 15 - 54V 200x70x30mm SELV |  |  |  |  | 380
28005649 | LC 13W 50-300mA/54 flexC NFC SR+ EXC4 220-240V 15 - 54V 253x70x30mm SELV |  |  |  |  | 467
28000699 | LC 17W 250-700mA flexC SR EXC 220-240V 15 – 50V 200x70x31mm SELV |  |  |  |  | 428
87500961 | LC 20W 100-1050mA/44 NFC SR EXC3 220-240V 7 – 44V 120x51x29mm SELV |  |  |  |  | 357
28000700 | LC 25W 350-1050mA flexC SR EXC 220-240V 20 – 50V 200x70x31mm SELV |  |  |  |  | 462
28005646 | LC 25W 200-600mA/54 flexC NFC SR EXC4 220-240V 15 - 54V 200x70x30mm SELV |  |  |  |  | 409
28005650 | LC 25W 200-600mA/54 flexC NFC SR+ EXC4 220-240V 15 - 54V 253x70x30mm SELV |  |  |  |  | 496
87500962 | LC 27W 100-500mA/54 NFC SR EXC3 220-240V 27– 54V 160x82x34mm SELV |  |  |  |  | 394
28005647 | LC 44W 425-1050mA/54 flexC NFC SR EXC4 220-240V 15 - 54V 200x70x30mm SELV |  |  |  |  | 438
28005651 | LC 44W 425-1050mA/54 flexC NFC SR+ EXC4 220-240V 15 - 54V 253x70x30mm SELV |  |  |  |  | 525
28000701 | LC 45W 500-1400mA flexC SR EXC 220-240V 20 – 54V 215x70x31mm SELV |  |  |  |  | 522
87500963 | LC 45W 450-1050mA/54 NFC SR EXC3 220-240V 27– 54V 160x82x34mm SELV |  |  |  |  | 424
28005648 | LC 58W 750-1400mA/54 flexC NFC SR EXC4 220-240V 15 - 54V 200x70x30mm SELV |  |  |  |  | 467
28005652 | LC 58W 750-1400mA/54 flexC NFC SR+ EXC4 220-240V 15 - 54V 253x70x30mm SELV |  |  |  |  | 555
LED drivery - proudové nestmívatelné |  | Příkon W | svět. tok lm |  |  | Katalogová cena v Kč bez DPH | Kč/modul | Kč / ČIP | počet modulů | počet ČIPŮ | lm/modul | lm/čip | lm/W | Kč / 1 lm
EXCITE series - 50.000hod drivery proudové nestmívatelné s konstantním proudem 150mA - 2100mA
kompaktní s krytem svorkovnice
28000702 | LC 60W 900-1750mA flexC SR EXC 220-240V 20 – 54V 220x85x31mm SELV |  |  |  |  | 609
28001573 | LC 100W 1100-2100mA flexC SR EXC 220-240V 20 – 54V 235x100x31mm SELV |  |  |  |  | 853
LED drivery - proudové nestmívatelné |  | Příkon W | svět. tok lm |  |  | Katalogová cena v Kč bez DPH | Kč/modul | Kč / ČIP | počet modulů | počet ČIPŮ | lm/modul | lm/čip | lm/W | Kč / 1 lm
EXCITE series - 50.000hod drivery proudové nestmívatelné s konstantním proudem 150mA - 1400mA
kompaktní - kryt svorkovnice jako příslušenství
28000704 | LC 10W 150-400mA flexC SC EXC 220-240V 15 – 40V 97x43x30mm SELV |  |  |  |  | 336
87501026 | LC 14W 100-400mA/42 flexC NFC SC EXC3 220-240V 7,5 – 42V 97x43x30mm SELV |  |  |  |  | 350
28000705 | LC 17W 250-700mA flexC SC EXC 220-240V 15 – 50V 97x43x30mm SELV |  |  |  |  | 359
28000706 | LC 25W 350-1050mA flexC SC EXC 220-240V 20 – 50V 97x43x30mm SELV |  |  |  |  | 394
87501027 | LC 28W 300-700mA/42 flexC NFC SC EXC3 220-240V 7,5 – 42V 97x43x30mm SELV |  |  |  |  | 362
87501028 | LC 38W 650-1050mA/42 flexC NFC SC EXC3 220-240V 7,5 – 42V 97x43x30mm SELV |  |  |  |  | 373
28000707 | LC 45W 500-1400mA flexC SC EXC 220-240V 20 – 50V 115x43x30mm SELV |  |  |  |  | 470
28001534 | ACU SC 43x22,5mm CLIP-ON SR SET kryt svorkovnice s odlehčením tahu |  |  |  |  | 47
28001168 | ACU SC 43x30mm CLIP-ON SR SET kryt svorkovnice s odlehčením tahu |  |  |  |  | 30
1 sada = 2 kusy
28001699 | ACU SC 30x43x30mm CLIP-ON SR PA |  |  |  |  | 25
28001574 | ACU SC 15x43x30mm CLIP-ON SR PA |  |  |  |  | 46
28003872 | ACU SRL 3-pol BOX |  |  |  |  | 146
28003873 | ACU SRL 5-pol BOX |  |  |  |  | 175
28005617 | ACU SC 85x44x33mm CLIP-ON SRL 5-pol |  |  |  |  | 44
28005596 | ACU SC 85x44x33mm CLIP-ON SRL 3-pol |  |  |  |  | 35
EXCITE Industry series - 100.000hod drivery proudové nestmívatelné s konstantním proudem 100mA - 1200mA
lineární
87500919 | LCI 75W 100-700mA/250 flexC NFC lp EXC3 IND 220-240V 40 – 250V 360x30x21mm |  |  |  |  | 699
28003510 | LCI 75W 250-500mA/230 flexC NFC lp h21 EXC3 IND 220-240V 140 – 230V 360x30x21mm |  |  |  |  | 617
87500920 | LCI 105W 250-1050mA/300 flexC NFC lp EXC3 IND 220-240V 40 – 300V 360x30x21mm |  |  |  |  | 832
28003511 | LCI 105W 350-600mA/230 flexC NFC lp h21 EXC3 IND 220-240V 140 – 230V 360x30x21mm |  |  |  |  | 712
28001698 | LC 150W 200-1050mA sl EXC mod IND 220-240V 80 – 300V 360x30x28mm |  |  |  |  | 729
28000691 | LC 150W 200-1050mA IND sl EXC 220-240V 80 – 300V 360x30x28mm |  |  |  |  | 875
28003512 | LCI 150W 500-850mA/230 flexC NFC sl h28 EXC3 IND 220-240V 140 – 230V 360x30x28mm |  |  |  |  | 802
28003513 | LCI 220W 800-1200mA/230 flexC NFC sl h28 EXC3 IND 220-240V 140 – 230V 360x30x28mm |  |  |  |  | 1113
LED drivery - proudové nestmívatelné |  | Příkon W | svět. tok lm |  |  | Katalogová cena v Kč bez DPH | Kč/modul | Kč / ČIP | počet modulů | počet ČIPŮ | lm/modul | lm/čip | lm/W | Kč / 1 lm
EXCITE series - 50.000hod drivery proudové nestmívatelné s konstantním proudem 80mA - 1900mA
lineární
28004409 | LC 20W 80-500mA/54 flexC NF h16 EXC4 220-240V 15 – 54V 280x30x16mm SELV |  |  |  |  | 452
28000679 | LC 25W 100-500mA flexC lp EXC 220-240V 20 – 50V 280x30x21mm SELV |  |  |  |  | 412
28005033 | LC 25W 75-350mA 220V flexC NFC h16 EXC4 220-240V 40 – 220V 280x30x16,3mm |  |  |  |  | 338
28004410 | LC 35W 150-700mA/54 flexC NF h16 EXC4 220-240V 15 – 54V 280x30x16mm SELV |  |  |  |  | 469
28005034 | LC 40W 75-400mA 220V flexC NFC h16 EXC4 220-240V 45 – 220V 280x30x16,3mm |  |  |  |  | 350
28000680 | LC 50W 100-400mA flexC lp EXC 220-240V 50 – 140V 280x30x21mm |  |  |  |  | 340
28000681 | LC 50W 350-1050mA flexC lp EXC 220-240V 20 – 50V 360x30x21mm SELV |  |  |  |  | 538
28004411 | LC 55W 350-1050mA/54 flexC NF h16 EXC4 220-240V 15 – 54V 360x30x16mm SELV |  |  |  |  | 561
28005036 | LC 60W 75-330mA 310V flexC NFC h16 EXC4 220-240V 100 – 310V 280x30x16,3mm |  |  |  |  | 362
28005035 | LC 60W 150-550mA 220V flexC NFC h16 EXC4 220-240V 45 – 220V 280x30x16,3mm |  |  |  |  | 351
28000713 | LC 75W 100-400mA flexC lp EXC 220-240V 50 – 220V 280x30x21mm |  |  |  |  | 320
28001808 | LC 75W 250-550mA flexC lp EXC 220-240V 80 – 220V 280x30x21mm |  |  |  |  | 447
28000683 | LC 75W 350-1050mA flexC lp EXC 220-240V 40 – 110V 280x30x21mm |  |  |  |  | 466
28000684 | LC 75W 900-1800mA flexC lp EXC 220-240V 20 – 50V 360x30x21mm SELV |  |  |  |  | 570
28004412 | LC 75W 900-1900mA/54 flexC NF h16 EXC4 220-240V 15 – 54V 360x30x16mm SELV |  |  |  |  | 635
28005038 | LC 90W 150-400mA 310V flexC NFC h16 EXC4 220-240V 100-310V 360x30x16,3mm |  |  |  |  | 482
28003879 | LC 90W 200-800mA 220V flexC NFC h16 EXC4 220-240V 45-220V 360x30x16,3mm |  |  |  |  | 473
28005037 | LC 90W 200-800mA 220V flexC NFC h16 EXC4 220-240V 45-220V 360x30x16,3mm |  |  |  |  | 496
28000690 | LC 100W 250-700mA flexC lp EXC 220-240V 80 – 220V 280x30x21mm |  |  |  |  | 508
28005039 | LC 120W 350-1050mA/240 flexC NFC h16 EXC4 220-240V 45 - 220V 360x30x16,3mm |  |  |  |  | 555
EXCITE series in-track series - 100.000hod drivery proudové nestmívatelné s konstantním proudem 100mA - 700mA
28005610 | LC 28W 100-700mA 40V flexC Ti-B EXC (Invi-Track) I-sel = DIP switch 12 – 40V IP20 300x28,4x13,8mm SELV |  |  |  |  | 1325
28005611 | LC 28W 100-700mA 40V flexC Ti-W EXC (Invi-Track) I-sel = DIP switch 12 – 40V IP20 300x28,4x13,8mm SELV |  |  |  |  | 1325
28005612 | LC 28W 100-700mA 40V flexC Ti-G EXC (Invi-Track) I-sel = DIP switch 12 – 40V IP20 300x28,4x13,8mm SELV |  |  |  |  | 1325
LED drivery - proudové nestmívatelné |  | Příkon W | svět. tok lm |  |  | Katalogová cena v Kč bez DPH | Kč/modul | Kč / ČIP | počet modulů | počet ČIPŮ | lm/modul | lm/čip | lm/W | Kč / 1 lm
ODPORY 2
28001101 | I-SELECT 2 PLUG 125mA BL |  |  |  |  | 11
28001102 | I-SELECT 2 PLUG 150mA BL |  |  |  |  | 11
28001103 | I-SELECT 2 PLUG 175mA BL |  |  |  |  | 11
28001104 | I-SELECT 2 PLUG 200mA BL |  |  |  |  | 11
28001105 | I-SELECT 2 PLUG 225mA BL |  |  |  |  | 11
28001106 | I-SELECT 2 PLUG 250mA BL |  |  |  |  | 11
28001107 | I-SELECT 2 PLUG 275mA BL |  |  |  |  | 11
28001108 | I-SELECT 2 PLUG 300mA BL |  |  |  |  | 11
28001109 | I-SELECT 2 PLUG 325mA BL |  |  |  |  | 11
28001110 | I-SELECT 2 PLUG 350mA BL |  |  |  |  | 11
28001111 | I-SELECT 2 PLUG 375mA BL |  |  |  |  | 11
28001112 | I-SELECT 2 PLUG 400mA BL |  |  |  |  | 11
28001251 | I-SELECT 2 PLUG 425mA BL |  |  |  |  | 11
28001113 | I-SELECT 2 PLUG 450mA BL |  |  |  |  | 11
28001252 | I-SELECT 2 PLUG 475mA BL |  |  |  |  | 11
28001114 | I-SELECT 2 PLUG 500mA BL |  |  |  |  | 11
28001960 | I-SELECT 2 PLUG 525mA BL |  |  |  |  | 11
28001115 | I-SELECT 2 PLUG 550mA BL |  |  |  |  | 11
28001116 | I-SELECT 2 PLUG 600mA BL |  |  |  |  | 11
28001117 | I-SELECT 2 PLUG 650mA BL |  |  |  |  | 11
28001118 | I-SELECT 2 PLUG 700mA BL |  |  |  |  | 11
28001119 | I-SELECT 2 PLUG 750mA BL |  |  |  |  | 11
28001120 | I-SELECT 2 PLUG 800mA BL |  |  |  |  | 11
28001121 | I-SELECT 2 PLUG 850mA BL |  |  |  |  | 11
28001122 | I-SELECT 2 PLUG 900mA BL |  |  |  |  | 11
28001123 | I-SELECT 2 PLUG 950mA BL |  |  |  |  | 11
28001124 | I-SELECT 2 PLUG 1000mA BL |  |  |  |  | 11
28001125 | I-SELECT 2 PLUG 1050mA BL |  |  |  |  | 11
28001126 | I-SELECT 2 PLUG 1100mA BL |  |  |  |  | 11
28001127 | I-SELECT 2 PLUG 1150mA BL |  |  |  |  | 11
28001128 | I-SELECT 2 PLUG 1200mA BL |  |  |  |  | 11
28001129 | I-SELECT 2 PLUG 1250mA BL |  |  |  |  | 11
28001130 | I-SELECT 2 PLUG 1300mA BL |  |  |  |  | 11
28001131 | I-SELECT 2 PLUG 1350mA BL |  |  |  |  | 11
28001132 | I-SELECT 2 PLUG 1400mA BL |  |  |  |  | 11
28001133 | I-SELECT 2 PLUG 1500mA BL |  |  |  |  | 11
28001134 | I-SELECT 2 PLUG 1600mA BL |  |  |  |  | 11
28001135 | I-SELECT 2 PLUG 1700mA BL |  |  |  |  | 11
28001136 | I-SELECT 2 PLUG 1800mA BL |  |  |  |  | 11
28001137 | I-SELECT 2 PLUG 1900mA BL |  |  |  |  | 11
28001138 | I-SELECT 2 PLUG 2000mA BL |  |  |  |  | 11
28001139 | I-SELECT 2 PLUG 2100mA BL |  |  |  |  | 11
28001099 | I-SELECT 2 PLUG MAX BL |  |  |  |  | 11
28001771 | ADV PLUG Type A YL |  |  |  |  | 11
28001772 | ADV PLUG Type B YL |  |  |  |  | 11
28001773 | ADV PLUG Type C YL |  |  |  |  | 11
28001774 | ADV PLUG Type D YL |  |  |  |  | 11
28002096 | ADV PLUG Type E YL |  |  |  |  | 11
28002097 | ADV PLUG Type F YL |  |  |  |  | 11
LED drivery - proudové nestmívatelné |  | Příkon W | svět. tok lm |  |  | Katalogová cena v Kč bez DPH | Kč/modul | Kč / ČIP | počet modulů | počet ČIPŮ | lm/modul | lm/čip | lm/W | Kč / 1 lm
TEC serie - drivery proudové nestmívatelné s konstantním proudem 1750mA - 2100mA
87500270 | LCI 150W 1750mA TEC C 220-240V 43,0 – 86,0V IP20 140x100x30mm |  |  |  |  | 942
87500271 | LCI 150W 2100mA TEC C 220-240V 35,5 – 71,5V IP20 140x100x30mm |  |  |  |  | 989
ODPORY
28000446 | I-SELECT PLUG 175mA BL |  |  |  |  | 11
28000447 | I-SELECT PLUG 200mA BL |  |  |  |  | 11
28000448 | I-SELECT PLUG 225mA BL |  |  |  |  | 11
28000369 | I-SELECT PLUG 275mA BL |  |  |  |  | 11
28000275 | I-SELECT PLUG 300mA BL |  |  |  |  | 11
28000277 | I-SELECT PLUG 500mA GN |  |  |  |  | 11
28000454 | I-SELECT PLUG 600mA GN |  |  |  |  | 11
28000278 | I-SELECT PLUG 700mA GN |  |  |  |  | 11
28000458 | I-SELECT PLUG 850mA GN |  |  |  |  | 11
28000274 | I-SELECT PLUG MAX GR |  |  |  |  | 11
LED drivery - proudové stmívatelné |  | Příkon W | svět. tok lm |  |  | Katalogová cena v Kč bez DPH | Kč/modul | Kč / ČIP | počet modulů | počet ČIPŮ | lm/modul | lm/čip | lm/W | Kč / 1 lm
BASIC series - drivery proudové - stmívatelné fázovým stmívačem s konstantním proudem 180mA - 700mA
87500282 | LCBI 10W 180mA phase-cut/1–10 V lp 28 – 56V IP20 139x30x21mm SELV, fázový stmívač na vzest. i sest. hraně |  |  |  |  | 260
87500283 | LCBI 10W 350mA phase-cut/1–10 V lp 14 – 28V IP20 139x30x21mm SELV, fázový stmívač na vzest. i sest. hraně |  |  |  |  | 260
87500284 | LCBI 10W 500mA phase-cut/1–10 V lp 10 – 20V IP20 139x30x21mm SELV, fázový stmívač na vzest. i sest. hraně |  |  |  |  | 260
89800278 | LCI 15W 500mA 13,5 – 33,5V stepDIM lp IP20 179x30x21mm SELV |  |  |  |  | 370
89800279 | LCI 15W 700mA 10 – 21,5V stepDIM lp IP20 179x30x21mm SELV |  |  |  |  | 329
89800255 | LCBI 15W 350mA 21 – 46V BASIC lp IP20 139x30x21mm SELV, fázový stmívač na vzest. i sest. hraně |  |  |  |  | 270
89800256 | LCBI 15W 500mA 13,5 – 30V BASIC lp IP20 139x30x21mm SELV, fázový stmívač na vzest. i sest. hraně |  |  |  |  | 324
89800257 | LCBI 15W 700mA 10 – 21,5V BASIC lp IP20 139x30x21mm SELV, fázový stmívač na vzest. i sest. hraně |  |  |  |  | 270
87500273 | LCBI 10W 180mA 28 – 56V BASIC PHASE-CUT SR IP20 102x51x30mm SELV, fázový stmívač na vzest. i sest. hraně |  |  |  |  | 257
87500274 | LCBI 10W 350mA 14 – 28V BASIC PHASE-CUT SR IP20 102x51x30mm SELV, fázový stmívač na vzest. i sest. hraně |  |  |  |  | 257
87500275 | LCBI 10W 500mA 10 – 20V BASIC PHASE-CUT SR IP20 102x51x30mm SELV, fázový stmívač na vzest. i sest. hraně |  |  |  |  | 257
87500276 | LCBI 20W 350mA 27 – 54V PHASE-CUT SR IP20 102x51x30mm SELV, fázový stmívač na vzest. i sest. hraně |  |  |  |  | 233
ESSENCE series - drivery proudové - stmívatelné fázovým stmívačem s konstantním proudem 120mA - 1050mA
kompaktní s krytem svorkovnice
28003341 | LC 5W/120/42 fixC pc SR SNC2 220-240V 27 – 42V 101x49x29mm SELV |  |  |  |  | 191
28003342 | LC 7W/150/42 fixC pc SR SNC2 220-240V 27 – 42V 101x49x29mm SELV |  |  |  |  | 197
28003348 | LC 7W/350/20 fixC pc SR SNC2 220-240V 3 – 20V 101x49x29mm SELV |  |  |  |  | 247
28003343 | LC 8W/180/42 fixC pc SR SNC2 220-240V 27 – 42V 101x49x29mm SELV |  |  |  |  | 211
28003344 | LC 10W/250/42 fixC pc SR SNC2 220-240V 27 – 42V 101x49x29mm SELV |  |  |  |  | 217
28003349 | LC 10W/500/20 fixC pc SR SNC2 220-240V 3 – 20V 101x49x29mm SELV |  |  |  |  | 254
28003350 | LC 14W/700/20 fixC pc SR SNC2 220-240V 3 – 20V 101x49x29mm SELV |  |  |  |  | 267
28003345 | LC 15W/350/42 fixC pc SR SNC2 220-240V 27 – 42V 101x49x29mm SELV |  |  |  |  | 247
28003346 | LC 21W/500/42 fixC pc SR SNC2 220-240V 27 – 42V 101x49x29mm SELV |  |  |  |  | 267
28003347 | LC 44W/1050/42 fixC pc SR SNC2 220-240V 27 – 42V 130x68x31mm SELV |  |  |  |  | 388
ESSENCE series - drivery proudové - stmívatelné s konstantním proudem 300mA - 650mA
kompaktní kruhové
NEW !!
28006368 | LC 15/300-350/42 stepDIM R SNC3 27 – 42V 68x63x25mm SELV |  |  |  |  | 420
NEW !!
28006369 | LC 28/450-650/42 stepDIM R SNC3 30 – 42V 82x76x26,5mm SELV |  |  |  |  | 516
LED drivery - proudové stmívatelné |  | Příkon W | svět. tok lm |  |  | Katalogová cena v Kč bez DPH | Kč/modul | Kč / ČIP | počet modulů | počet ČIPŮ | lm/modul | lm/čip | lm/W | Kč / 1 lm
ESSENCE series - drivery proudové - stmívatelné s konstantním proudem 100mA - 1900mA
kompaktní s krytem svorkovnice
87501146 | LC 15W 100-400/42 DA2 SR SNC4 220-240V 9-42V I-sel = DIP Switch~DALI-2 143x30x21mm SELV |  |  |  |  | 420
one4all, DALI-2, switchDIM, cF
kompaktní - kryt svorkovnice jako příslušenství
87501147 | LC 30W 350-700/50 DA2 SC SNC4 220-240V 15-50V I-sel = DIP Switch~DALI-2 97x43x30mm SELV |  |  |  |  | 439
one4all, DALI-2, switchDIM, cF
87501148 | LC 45W 700-1050/50 DA2 SC SNC4 220-240V 15-50V I-sel = DIP Switch~DALI-2 97x43x30mm SELV |  |  |  |  | 452
one4all, DALI-2, switchDIM, cF
lineární
87501218 | LC 20W 100-450/54 DA lp SNC4 220-240V 20 - 54V 230x30x21mm SELV |  |  |  |  | 439
one4all, DALI-2, switchDIM, cF
87501204 | LC 25W 100-400/140 DA lp SNC4 220-240V 35 - 140V 230x30x21mm |  |  |  |  | 439
one4all, DALI-2, switchDIM, cF
87501219 | LC 35W 250-700/54 DA lp SNC4 220-240V 20 - 54V 280x30x21mm SELV |  |  |  |  | 452
one4all, DALI-2, switchDIM, cF
87501205 | LC 50W 150-500/230 DA lp SNC4 220-240V 57,5 - 230V 230x30x21mm |  |  |  |  | 452
one4all, DALI-2, switchDIM, cF
87501220 | LC 55W 500-1050/54 DA lp SNC4 220-240V 20 - 54V 280x30x21mm SELV |  |  |  |  | 464
one4all, DALI-2, switchDIM, cF
87501206 | LC 75W 200-550/230 DA lp SNC4 220-240V 57,5 - 230V 280x30x21mm |  |  |  |  | 484
one4all, DALI-2, switchDIM, cF
87501221 | LC 75W 900-1900/54 DA lp SNC4 220-240V 20 - 54V 360x30x21mm SELV |  |  |  |  | 503
one4all, DALI-2, switchDIM, cF
87501207 | LC 100W 300-1050/230 DA lp SNC4 220-240V 57,5 - 230V 360x30x21mm |  |  |  |  | 574
one4all, DALI-2, switchDIM, cF
ADVANCED series - drivery proudové - stmívatelné fázovým stmívačem s konstantním proudem 180mA - 1050mA
87500627 | LCA 15W 180-350mA flexC PH-C SR ADV 220-240V 28 – 42V IP20 101,5x51x30mm SELV |  |  |  |  | 329
87500603 | LCA 21W 300-500mA flexC PH-C SR ADV 220-240V 28 – 42V IP20 101,5x51x30mm SELV |  |  |  |  | 359
89800307 | LCBI 25W 700mA 16 – 35V BASIC PHASE-CUT SR ADV IP20 145x51x30mm SELV, fázový stmívač na vzest. i sest. Hraně |  |  |  |  | 401
87500605 | LCA 44W 700-1050mA flexC PH-C SR ADV 220-240V 28 – 42V IP20 130x68x31mm SELV |  |  |  |  | 431
LED drivery - proudové stmívatelné |  | Příkon W | svět. tok lm |  |  | Katalogová cena v Kč bez DPH | Kč/modul | Kč / ČIP | počet modulů | počet ČIPŮ | lm/modul | lm/čip | lm/W | Kč / 1 lm
ADVANCED series - drivery proudové - stmívatelné s konstantním proudem 250mA - 400mA
lineární
87500726 | LC 50W 250-400mA 140V o4a lp ADV IP20 280x30x21mm DIM 10 - 100% |  |  |  |  | 519
DALI-2 DT6,DSI,switchDIM, cF V2
87500728 | LC 75W 250-400mA 220V o4a lp ADV IP20 280x30x21mm DIM 10 - 100% |  |  |  |  | 544
DALI-2 DT6,DSI,switchDIM, cF V2
LED drivery - proudové stmívatelné |  | Příkon W | svět. tok lm |  |  | Katalogová cena v Kč bez DPH | Kč/modul | Kč / ČIP | počet modulů | počet ČIPŮ | lm/modul | lm/čip | lm/W | Kč / 1 lm
EXCITE series - drivery proudové stmívatelné s konstantním proudem 50mA - 1900mA
kompaktní s krytem svorkovnice
28005483 | LC 13W 50-300mA/54 o4a NFC SR EXC4 220-240V 10 – 54V 200x70x30mm SELV |  |  |  |  | 700
28005487 | LC 13W 50-300mA/54 o4a NFC SR+ EXC4 220-240V 10 – 54V 253x70x30mm SELV |  |  |  |  | 788
87500921 | LC 20W 100-1050mA/44 o4a NFC SR EXC3 220-240V 7 – 44V 120x51x29mm SELV |  |  |  |  | 517
28005484 | LC 25W 200-600mA/54 o4a NFC SR EXC4 220-240V 10 – 54V 200x70x30mm SELV |  |  |  |  | 730
28005488 | LC 25W 200-600mA/54 o4a NFC SR+ EXC4 220-240V 10 – 54V 253x70x30mm SELV |  |  |  |  | 817
87500922 | LC 27W 100-500mA/54 o4a NFC SR EXC3 220-240V 27– 54V 160x82x34mm SELV |  |  |  |  | 553
28005485 | LC 44W 425-1050mA/54 o4a NFC SR EXC4 220-240V 10 – 54V 200x70x30mm SELV |  |  |  |  | 759
28005489 | LC 44W 425-1050mA/54 o4a NFC SR+ EXC4 220-240V 10 – 54V 253x70x30mm SELV |  |  |  |  | 846
87500923 | LC 45W 450-1050mA/54 o4a NFC SR EXC3 220-240V 27 – 54V 160x82x34mm SELV |  |  |  |  | 583
28005486 | LC 58W 750-1400mA/54 o4a NFC SR EXC4 220-240V 10 – 54V 200x70x30mm SELV |  |  |  |  | 788
28005490 | LC 58W 750-1400mA/54 o4a NFC SR+ EXC4 220-240V 10 – 54V 253x70x30mm SELV |  |  |  |  | 876
kompaktní - kryt svorkovnice jako příslušenství
28004041 | LC 14W 100-400mA/42 o4a NFC SC EXC3 220-240V 7,5 – 42V 97x43x30mm SELV |  |  |  |  | 583
28003713 | LC 14W 100-400mA/42 bDW NFC SC EXC3 220-240V 7,5 – 42V 97x43x30mm SELV |  |  |  |  | 1606
28003715 | LC 28W 300-700mA/42 bDW NFC SC EXC3 220-240V 7,5 – 42V 97x43x30mm SELV |  |  |  |  | 1645
28004042 | LC 28W 300-700mA/42 o4a NFC SC EXC3 220-240V 7,5 – 42V 97x43x30mm SELV |  |  |  |  | 625
28003716 | LC 38W 650-1050mA/42 bDW NFC SC EXC3 220-240V 7,5 – 42V 97x43x30mm SELV |  |  |  |  | 1687
28004043 | LC 38W 650-1050mA/42 o4a NFC SC EXC3 220-240V 7,5 – 42V 97x43x30mm SELV |  |  |  |  | 665
lineární
28004632 | LC 20W 80-500mA/54 o4a NFC h16 EXC4 DALI-2 DT6,DSI,sD,cF 220-240V 15– 54V 280x30x16mm SELV |  |  |  |  | 667
28004048 | LC 25W 50-350mA/230 o4a NFC h16 EXC4 DALI-2 DT6,DSI,sD,cF 220-240V 45– 230V 280x30x16mm |  |  |  |  | 642
28004633 | LC 35W 150-700mA/54 o4a NFC h16 EXC4 DALI-2 DT6,DSI,sD,cF 220-240V 15– 54V 280x30x16mm SELV |  |  |  |  | 679
28004049 | LC 40W 75-400mA/230 o4a NFC h16 EXC4 DALI-2 DT6,DSI,sD,cF 220-240V 45– 230V 280x30x16mm |  |  |  |  | 600
LED drivery - proudové stmívatelné |  | Příkon W | svět. tok lm |  |  | Katalogová cena v Kč bez DPH | Kč/modul | Kč / ČIP | počet modulů | počet ČIPŮ | lm/modul | lm/čip | lm/W | Kč / 1 lm
EXCITE series - drivery proudové stmívatelné s konstantním proudem 50mA - 1900mA
lineární
28003602 | LC 55W 350-1050mA/54 o4a NFC h16 EXC4 DALI-2 DT6,DSI,sD,cF 220-240V 15– 54V 280x30x16mm SELV |  |  |  |  | 740
28003603 | LC 60W 150-550mA/230 o4a NFC h16 EXC4 DALI-2 DT6,DSI,sD,cF 220-240V 45– 230V 280x30x16mm |  |  |  |  | 589
28004050 | LC 60W 75-330mA/330 o4a NFC h16 EXC4 DALI-2 DT6,DSI,sD,cF 220-240V 100– 330V 280x30x16mm |  |  |  |  | 589
28004634 | LC 75W 900-1900mA/54 o4a NFC h16 EXC4 DALI-2 DT6,DSI,sD,cF 220-240V 15– 54V 360x30x16mm SELV |  |  |  |  | 796
28001807 | LC 75W 100-400mA 1-10V lp EXC 220-240V 50 – 220V 280x30x21mm DIM 10-100% |  |  |  |  | 652
28001982 | LC 75W 250-550mA 1-10V lp EXC 220-240V 50 – 220V 280x30x21mm DIM 10-100% |  |  |  |  | 713
28004234 | LC 90W150-400mA/330 o4a NFC h16 EXC4 DALI-2 DT6,DSI,sD,cF 220-240V 100– 330V 360x30x16mm |  |  |  |  | 864
28004235 | LC 90W200-800mA/230 o4a NFC h16 EXC4 DALI-2 DT6,DSI,sD,cF 220-240V 45– 230V 360x30x16mm |  |  |  |  | 864
28004236 | LC 120W350-1050mA/230 o4a NFC h16 EXC4 DALI-2 DT6,DSI,sD,cF 220-240V 45– 230V 360x30x16mm |  |  |  |  | 922
EXCITE Industry series - drivery proudové stmívatelné s konstantním proudem 125mA - 1050mA
28004034 | LCI 75W 125-550mA/300 o4a NFC h28 EXC4 IND DALI-2 DT6,DSI,sD,cF 220-240V 80– 300V 360x30x28mm |  |  |  |  | 1034
28004035 | LCI 105W 200-850mA/300 o4a NFC h28 EXC4 IND DALI-2 DT6,DSI,sD,cF 220-240V 80– 300V 360x30x28mm |  |  |  |  | 1066
28004037 | LCI 150W 250-1050mA/300 o4a NFC h28 EXC4 IND DALI-2 DT6,DSI,sD,cF 220-240V 80– 300V 360x30x28mm |  |  |  |  | 1130
EXCITE in-track bDW series dimming - WIRELESS drivery proudové stmívatelné s konstantním proudem 350mA - 1050mA
28003054 | LC 25W/350-600/42 bDW NFC T-B EXC3 in-track 14 – 42V IP20 231x42,4x32mm SELV |  |  |  |  | 1755
28003055 | LC 25W/350-600/42 bDW NFC T-W EXC3 in-track 14 – 42V IP20 231x42,4x32mm SELV |  |  |  |  | 1755
28003056 | LC 25W/350-600/42 bDW NFC T-G EXC3 in-track 14 – 42V IP20 231x42,4x32mm SELV |  |  |  |  | 1755
NFC,DALI-2, basicDIM Wireless
28003057 | LC 40W/500-1050/42 bDW NFC T-B EXC3 in-track 14 – 42V IP20 231x42,4x32mm SELV |  |  |  |  | 1803
28003058 | LC 40W/500-1050/42 bDW NFC T-W EXC3 in-track 14 – 42V IP20 231x42,4x32mm SELV |  |  |  |  | 1803
28003059 | LC 40W/500-1050/42 bDW NFC T-G EXC3 in-track 14 – 42V IP20 231x42,4x32mm SELV |  |  |  |  | 1803
NFC,DALI-2, basicDIM Wireless
EXCITE series in-track dimming - drivery proudové stmívatelné s konstantním proudem 350mA - 1050mA
87500908 | LC 25W 350-600mA 42V o4a T-B EXC3 in-track 14 – 42V IP20 260x42,4x32mm SELV |  |  |  |  | 864
87500909 | LC 25W 350-600mA 42V o4a T-W EXC3 in-track 14 – 42V IP20 260x42,4x32mm SELV |  |  |  |  | 864
87500910 | LC 25W 350-600mA 42V o4a T-G EXC3 in-track 14 – 42V IP20 260x42,4x32mm SELV |  |  |  |  | 864
87500896 | LC 25W 350-600mA 42V o4a NFC T-B EXC3 in-track 14 – 42V IP20 260x42,4x32mm SELV |  |  |  |  | 883
87500897 | LC 25W 350-600mA 42V o4a NFC T-W EXC3 in-track 14 – 42V IP20 260x42,4x32mm SELV |  |  |  |  | 883
87500898 | LC 25W 350-600mA 42V o4a NFC T-G EXC3 in-track 14 – 42V IP20 260x42,4x32mm SELV |  |  |  |  | 883
87500911 | LC 40W 500-1050mA 42V o4a T-B EXC3 in-track 14 – 42V IP20 260x42,4x32mm SELV |  |  |  |  | 911
87500912 | LC 40W 500-1050mA 42V o4a T-W EXC3 in-track 14 – 42V IP20 260x42,4x32mm SELV |  |  |  |  | 911
87500913 | LC 40W 500-1050mA 42V o4a T-G EXC3 in-track 14 – 42V IP20 260x42,4x32mm SELV |  |  |  |  | 911
87500899 | LC 40W 500-1050mA 42V o4a NFC T-B EXC3 in-track 14 – 42V IP20 260x42,4x32mm SELV |  |  |  |  | 929
87500900 | LC 40W 500-1050mA 42V o4a NFC T-W EXC3 in-track 14 – 42V IP20 260x42,4x32mm SELV |  |  |  |  | 929
87500901 | LC 40W 500-1050mA 42V o4a NFC T-G EXC3 in-track 14 – 42V IP20 260x42,4x32mm SELV |  |  |  |  | 929
28005613 | LC 28W 100-700mA 40V DA Ti-B EXC (Invi-Track) I-sel=DIP Switch,DALI-2 12 – 40V IP20 350x28,4x13,8mm SELV |  |  |  |  | 1617
28005614 | LC 28W 100-700mA 40V DA Ti-W EXC (Invi-Track) I-sel=DIP Switch,DALI-2 12 – 40V IP20 350x28,4x13,8mm SELV |  |  |  |  | 1617
28005616 | LC 28W 100-700mA 40V DA Ti-G EXC (Invi-Track) I-sel=DIP Switch,DALI-2 12 – 40V IP20 350x28,4x13,8mm SELV |  |  |  |  | 1617
LED drivery - proudové stmívatelné |  | Příkon W | svět. tok lm |  |  | Katalogová cena v Kč bez DPH | Kč/modul | Kč / ČIP | počet modulů | počet ČIPŮ | lm/modul | lm/čip | lm/W | Kč / 1 lm
PREMIUM series - drivery proudové - stmívatelné s konstantním proudem 150mA - 2100mA
kompaktní
28000663 | LCA 10W 150-400mA one4all C PRE 220-240V 15 - 40V IP20 105x70x22mm SELV |  |  |  |  | 643
DALI, DSI, switchDIM, cF, ready2mains
28000664 | LCA 17W 250-700mA one4all C PRE 220-240V 15 - 50V IP20 105x70x22mm SELV |  |  |  |  | 666
DALI, DSI, switchDIM, cF, ready2mains
28000665 | LCA 25W 350-1050mA one4all C PRE 220-240V 20 - 50V IP20 120x70x22,3mm SELV |  |  |  |  | 738
DALI, DSI, switchDIM, cF, ready2mains
28002201 | LCA 38W 350-1050mA 2xCH C PRE 220-240V 25 - 50V IP20 120x70x28,3mm SELV |  |  |  |  | 1311
DALI DT6, DSI, switchDIM, cF V2
28000666 | LCA 45W 500-1400mA one4all C PRE 220-240V 25 - 50V IP20 120x70x22,3mm SELV |  |  |  |  | 816
DALI, DSI, switchDIM, cF, ready2mains
28000667 | LCA 60W 900-1750mA one4all C PRE 220-240V 20 - 54V IP20 125x85x28,3mm SELV |  |  |  |  | 848
DALI, DSI, switchDIM, cF, ready2mains
28001570 | LCA 100W 1100-2100mA one4all C PRE 220-240V 20 - 54V IP20 140x100x30mm SELV |  |  |  |  | 1092
DALI, DSI, switchDIM, cF, ready2mains
kompaktní s krytem svorkovnice
28000669 | LCA 10W 150-400mA one4all SR PRE 220-240V 15 - 40V IP20 200x70x31mm SELV |  |  |  |  | 716
DALI, DSI, switchDIM, cF, ready2mains
28000670 | LCA 17W 250-700mA one4all SR PRE 220-240V 15 - 50V IP20 200x70x31mm SELV |  |  |  |  | 740
DALI, DSI, switchDIM, cF, ready2mains
28000671 | LCA 25W 350-1050mA one4all SR PRE 220-240V 20 - 50V IP20 200x70x31mm SELV |  |  |  |  | 775
DALI, DSI, switchDIM, cF, ready2mains
LED drivery - proudové stmívatelné |  | Příkon W | svět. tok lm |  |  | Katalogová cena v Kč bez DPH | Kč/modul | Kč / ČIP | počet modulů | počet ČIPŮ | lm/modul | lm/čip | lm/W | Kč / 1 lm
PREMIUM series - drivery proudové - stmívatelné s konstantním proudem 150mA - 2100mA
kompaktní s krytem svorkovnice
28005359 | LC 27W 100-500mA 54V D4i NFC SR PRE4 220-240V 15 – 54V IP20 190x82x34mm SELV |  |  |  |  | 1059
DALI-2
28002204 | LCA 38W 350-1050mA 2xCH SR PRE 220-240V 25 - 50V IP20 215x70x31mm SELV |  |  |  |  | 1437
DALI DT6, DSI, switchDIM, cF V2
28000672 | LCA 45W 500-1400mA one4all SR PRE 220-240V 25 - 50V IP20 215x70x31mm SELV |  |  |  |  | 849
DALI, DSI, switchDIM, cF, ready2mains
28005360 | LC 45W 450-1050mA 54V D4i NFC SR PRE4 220-240V 15 – 54V IP20 190x82x34mm SELV |  |  |  |  | 1123
DALI-2
28000677 | LCA 60W 900-1750mA one4all SR PRE 220-240V 20 - 54V IP20 220x85x31mm SELV |  |  |  |  | 856
DALI, DSI, switchDIM, cF, ready2mains
28001571 | LCA 100W 1100-2100mA one4all SR PRE 220-240V 20 - 54V IP20 235x100x31mm SELV |  |  |  |  | 1166
DALI, DSI, switchDIM, cF, ready2mains
kompaktní - kryt svorkovnice jako příslušenství
28000673 | LCA 10W 150-400mA one4all SC PRE 220-240V 15 - 40V IP20 130x43x30mm SELV |  |  |  |  | 649
DALI, DSI, switchDIM, cF, ready2mains
28000674 | LCA 17W 250-700mA one4all SC PRE 220-240V 15 - 50V IP20 130x43x30mm SELV |  |  |  |  | 672
DALI, DSI, switchDIM, cF, ready2mains
28000675 | LCA 25W 350-1050mA one4all SC PRE 220-240V 20 - 50V IP20 130x43x30mm SELV |  |  |  |  | 749
DALI, DSI, switchDIM, cF, ready2mains
28000676 | LCA 45W 500-1400mA one4all SC PRE 220-240V 25 - 50V IP20 150x43x30mm SELV |  |  |  |  | 822
DALI, DSI, switchDIM, cF, ready2mains
LED drivery - proudové stmívatelné |  | Příkon W | svět. tok lm |  |  | Katalogová cena v Kč bez DPH | Kč/modul | Kč / ČIP | počet modulů | počet ČIPŮ | lm/modul | lm/čip | lm/W | Kč / 1 lm
PREMIUM series - drivery proudové - stmívatelné s konstantním proudem 75mA - 1900mA
lineární
28005739 | LC 20W 80-500mA/54 D4i NFC h16 PRE4 220-240V 15 – 54V IP20 280x30x16mm SELV |  |  |  |  | 788
DALI-2 DT6, DSI, switchDIM, cF
28000654 | LCA 35W 150-700mA one4all lp PRE 220-240V 20 - 54V IP20 280x30x21mm SELV |  |  |  |  | 628
DALI, DSI, switchDIM, cF, ready2mains
28002941 | LC 35W 80-400mA/95 one4all NFC h11 PRE3 220-240V 40 – 95V IP20 280x30x11mm |  |  |  |  | 926
DALI-2 DT6, DSI, switchDIM, cF
28002940 | LC 35W 80-400mA/95 one4all NFC h16 PRE3 220-240V 40 – 95V IP20 280x30x16mm |  |  |  |  | 707
DALI-2 DT6, DSI, switchDIM, cF
28005740 | LC 35W 150-700mA/54 D4i NFC h16 PRE4 220-240V 15 – 54V IP20 280x30x16mm SELV |  |  |  |  | 805
DALI-2 DT6, DSI, switchDIM, cF
28002371 | LC 50W 100-400mA/140 one4all NFC h11 PRE3 220-240V 50 – 140V IP20 360x30x11mm |  |  |  |  | 1031
DALI-2 DT6, DSI, switchDIM, cF
28002942 | LC 50W 100-400mA/140 one4all NFC h16 PRE3 220-240V 50 – 140V IP20 360x30x16mm |  |  |  |  | 726
DALI-2 DT6, DSI, switchDIM, cF
28002372 | LC 50W 100-400mA/140 pone4all NFC h16 PRE3 220-240V 50 – 140V IP20 360x30x16mm |  |  |  |  | 970
DALI-2 DT6, DSI, switchDIM, cF
28000655 | LCA 50W 100-400mA one4all lp PRE 220-240V 50 – 140V IP20 280x30x21mm |  |  |  |  | 703
DALI, DSI, switchDIM, cF, ready2mains
28000656 | LCA 50W 350-1050mA one4all lp PRE 220-240V 20 – 50V IP20 360x30x21mm SELV |  |  |  |  | 824
DALI, DSI, switchDIM, cF, ready2mains
28003202 | LC 50W 350-1050mA/50 one4all NFC lp PRE3 220-240V 20 – 50V IP20 360x30x21mm SELV |  |  |  |  | 824
DALI-2 DT6, DSI, switchDIM, cF
28005741 | LC 55W 350-1050mA/54 D4i NFC h16 PRE4 220-240V 15 – 54V IP20 280x30x16mm SELV |  |  |  |  | 823
DALI-2 DT6, DSI, switchDIM, cF
28002375 | LC 75W 100-400mA/220 one4all NFC h11 PRE3 220-240V 110 – 220V IP20 360x30x11mm |  |  |  |  | 1047
DALI-2 DT6, DSI, switchDIM, cF
28002943 | LC 75W 100-400mA/220 one4all NFC h16 PRE3 220-240V 110 – 220V IP20 360x30x16mm |  |  |  |  | 744
DALI-2 DT6, DSI, switchDIM, cF
28000657 | LCA 75W 100-400mA one4all lp PRE 220-240V 110 – 220V IP20 280x30x21mm |  |  |  |  | 729
DALI, DSI, switchDIM, cF, ready2mains
28001250 | LCA 75W 250-550mA one4all lp PRE 220-240V 110 – 220V IP20 280x30x21mm |  |  |  |  | 785
DALI, DSI, switchDIM, cF, ready2mains
28000659 | LCA 75W 350-1050mA one4all lp PRE 220-240V 40 – 110V IP20 360x30x21mm |  |  |  |  | 836
DALI, DSI, switchDIM, cF, ready2mains
28000660 | LCA 75W 900-1800mA one4all lp PRE 220-240V 20 – 50V IP20 360x30x21mm SELV |  |  |  |  | 872
DALI, DSI, switchDIM, cF, ready2mains
28003203 | LC 75W 900-1800mA/50 one4all NFC lp PRE3 220-240V 20 – 50V IP20 360x30x21mm SELV |  |  |  |  | 873
DALI-2 DT6, DSI, switchDIM, cF
28005742 | LC 75W 900-1900mA/54 D4i NFC h16 PRE4 220-240V 15 – 54V IP20 360x30x16mm SELV |  |  |  |  | 899
DALI-2 DT6, DSI, switchDIM, cF
28000661 | LCA 100W 250-700mA one4all lp PRE 220-240V 80 – 220V IP20 360x30x21mm |  |  |  |  | 892
DALI, DSI, switchDIM, cF, ready2mains
28005103 | LC 40W 75-400mA 230V po4a D4i NFC h16 PRE4 220-240V 45 – 230V IP20 280x30x16mm |  |  |  |  | 899
DALI-2 DT6, DSI, switchDIM, cF
LED drivery - proudové stmívatelné |  | Příkon W | svět. tok lm |  |  | Katalogová cena v Kč bez DPH | Kč/modul | Kč / ČIP | počet modulů | počet ČIPŮ | lm/modul | lm/čip | lm/W | Kč / 1 lm
PREMIUM series - drivery proudové - stmívatelné s konstantním proudem 75mA - 1900mA
lineární
28005104 | LC 60W 75-330mA 330V po4a D4i NFC h16 PRE4 220-240V 100 – 330V IP20 280x30x16mm |  |  |  |  | 917
DALI-2 DT6, DSI, switchDIM, cF
28005105 | LC 60W 150-550mA 230V po4a D4i NFC h16 PRE4 220-240V 109 – 230V IP20 280x30x16mm |  |  |  |  | 917
DALI-2 DT6, DSI, switchDIM, cF
28005106 | LC 90W 150-400mA 330V po4a D4i NFC h16 PRE4 220-240V 100 – 330V IP20 360x30x16mm |  |  |  |  | 975
DALI-2 DT6, DSI, switchDIM, cF
LED drivery - proudové stmívatelné |  | Příkon W | svět. tok lm |  |  | Katalogová cena v Kč bez DPH | Kč/modul | Kč / ČIP | počet modulů | počet ČIPŮ | lm/modul | lm/čip | lm/W | Kč / 1 lm
MULTI channel PREMIUM series linear SELV - drivery proudové - stmívatelné s konstantním proudem 350mA - 1800mA
28001910 | LCA 50W 350-1050mA 2xCH one4all lp PRE 220-240V 20 – 50V IP20 360x30x21mm SELV |  |  |  |  | 1252
DALI DT6, DSI, switchDIM, cF
28002829 | LCA 85W 600-1800mA 2xCH lp PRE 220-240V 20 – 50V IP20 360x30x21mm SELV |  |  |  |  | 1331
DALI-2 DT6, DSI, switchDIM, cF
28001912 | LCA 100W 350-1050mA 4xCH one4all lp PRE 220-240V 20 – 50V IP20 360x40x21mm SELV |  |  |  |  | 1623
DALI DT6, DSI, switchDIM, cF
PREMIUM bDW series dimming - WIRELESS drivery proudové stmívatelné s konstantním proudem 50mA - 1900mA
kompaktní s krytem svorkovnice
28005482 | LC 13W 50-300mA/54 bDW NFC SR PRE4 220-240V 10 - 54V 200x70x30mm SELV |  |  |  |  | 1692
DALI-2
28005491 | LC 13W 50-300mA/54 bDW NFC SR+ EXC4 220-240V 15 - 54V 253x70x30mm SELV |  |  |  |  | 1780
DALI-2
28005481 | LC 25W 200-600mA/54 bDW NFC SR PRE4 220-240V 10 - 54V 200x70x30mm SELV |  |  |  |  | 1722
DALI-2
28005492 | LC 25W 200-600mA/54 bDW NFC SR+ EXC4 220-240V 15 - 54V 253x70x30mm SELV |  |  |  |  | 1809
DALI-2
28005480 | LC 44W 425-1050mA/54 bDW NFC SR PRE4 220-240V 10 - 54V 200x70x30mm SELV |  |  |  |  | 1750
DALI-2
28005493 | LC 44W 425-1050mA/54 bDW NFC SR+ EXC4 220-240V 15 - 54V 253x70x30mm SELV |  |  |  |  | 1838
DALI-2
28005479 | LC 58W 750-1400mA/54 bDW NFC SR PRE4 220-240V 10 - 54V 200x70x30mm SELV |  |  |  |  | 1780
DALI-2
28005494 | LC 58W 750-1400mA/54 bDW NFC SR+ EXC4 220-240V 15 - 54V 253x70x30mm SELV |  |  |  |  | 1868
DALI-2
kompaktní - kryt svorkovnice jako příslušenství
28002411 | LC 10W 150-400mA/40 bDW SC PRE2 220-240V 15 – 40V IP20 130x43x30mm SELV |  |  |  |  | 1493
r2m, basicDIM Wireless
28002412 | LC 17W 250-700mA/50 bDW SC PRE2 220-240V 15 – 50V IP20 130x43x30mm SELV |  |  |  |  | 1511
r2m, basicDIM Wireless
28002413 | LC 25W 350-1050mA/50 bDW SC PRE2 220-240V 20 – 50V IP20 130x43x30mm SELV |  |  |  |  | 1587
r2m, basicDIM Wireless
28002414 | LC 45W 500-1400mA/50 bDW SC PRE2 220-240V 25 – 50V IP20 150x43x30mm SELV |  |  |  |  | 1619
r2m, basicDIM Wireless
28002584 | LC 38W 350-1050mA/50 bDW TW SR PRE2 220-240V 20 – 50V IP20 215x70x31mm SELV |  |  |  |  | 2370
basicDIM Wireless
lineární
28006278 | LC 20W 80-500mA/54 bDW NF h16 PRE4 220-240V 15 – 54V IP20 280x30x16mm SELV |  |  |  |  | 1547
basicDIM Wireless , NFC, switchDIM
28004617 | LC 25W 50-350mA/230 bDW NF h16 PRE4 220-240V 45 – 230V IP20 280x30x16mm |  |  |  |  | 1544
basicDIM Wireless , NFC, switchDIM
28006279 | LC 35W 150-700mA/54 bDW NF h16 PRE4 220-240V 15 – 54V IP20 280x30x16mm SELV |  |  |  |  | 1575
basicDIM Wireless , NFC, switchDIM
28004618 | LC 40W 75-400mA/230 bDW NF h16 PRE4 220-240V 45 – 230V IP20 280x30x16mm |  |  |  |  | 1573
basicDIM Wireless , NFC, switchDIM
LED drivery - proudové stmívatelné |  | Příkon W | svět. tok lm |  |  | Katalogová cena v Kč bez DPH | Kč/modul | Kč / ČIP | počet modulů | počet ČIPŮ | lm/modul | lm/čip | lm/W | Kč / 1 lm
PREMIUM bDW series dimming - WIRELESS drivery proudové stmívatelné s konstantním proudem 50mA - 1900mA
lineární
28006280 | LC 55W 350-1050mA/54 bDW NF h16 PRE4 220-240V 15 – 54V IP20 280x30x16mm SELV |  |  |  |  | 1606
basicDIM Wireless , NFC, switchDIM
28004619 | LC 60W 150-550mA/230 bDW NF h16 PRE4 220-240V 45 – 230V IP20 280x30x16mm |  |  |  |  | 1601
basicDIM Wireless , NFC, switchDIM
28006281 | LC 75W 900-1900mA/54 bDW NF h16 PRE4 220-240V 15 – 54V IP20 360x30x16mm SELV |  |  |  |  | 1634
basicDIM Wireless , NFC, switchDIM
28004620 | LC 90W 200-800mA/230 bDW NF h16 PRE4 220-240V 45 – 230V IP20 360x30x16mm |  |  |  |  | 1630
basicDIM Wireless , NFC, switchDIM
OUTDOOR compact dimming drivery - proudové stmívatelné |  | Příkon W | svět. tok lm |  |  | Katalogová cena v Kč bez DPH | Kč/modul | Kč / ČIP | počet modulů | počet ČIPŮ | lm/modul | lm/čip | lm/W | Kč / 1 lm
ESSENCE series - drivery proudové - stmívatelné s konstantním proudem 200mA - 1050mA
87501137 | LCO 24W 200-1050mA 48V cS NFC SNC 220-240V 15 – 48V IP20 105x70x31mm |  |  |  |  | 409
chronoSTEP3, u6Me2
87501140 | LCO 24W 200-1050mA 48V pD+ NFC SNC 220-240V 15 – 48V IP20 123x77x31mm |  |  |  |  | 672
DALI-2 D4i , u6Me2 chronoSTEP, eCLO
87501190 | LCO 40W 200-1050mA 77V cS NFC SNC 220-240V 22 – 77V IP20 123x77x31mm |  |  |  |  | 496
chronoSTEP2, r2m, eCLO
87501195 | LCO 40W 200-1050mA 77V pD+ NFC SNC 220-240V 22 – 77V IP20 123x77x31mm |  |  |  |  | 730
DALI-2 D4i , u6Me2 chronoSTEP, eCLO
87501191 | LCO 75W 200-700mA 142V cS NFC SNC 220-240V 40 – 142V IP20 133x77x31mm |  |  |  |  | 613
chronoSTEP2, r2m, eCLO
87501196 | LCO 75W 200-700mA 142V pD+ NFC SNC 220-240V 40 – 142V IP20 133x77x31mm |  |  |  |  | 846
DALI-2 D4i , u6Me2 chronoSTEP, eCLO
87501192 | LCO 75W 200-1050mA 107V cS NFC SNC 220-240V 28 – 107V IP20 133x77x31mm |  |  |  |  | 613
chronoSTEP2, r2m, eCLO
87501197 | LCO 75W 200-1050mA 107V pD+ NFC SNC 220-240V 28 – 107V IP20 133x77x31mm |  |  |  |  | 846
DALI-2 D4i , u6Me2 chronoSTEP, eCLO
87501193 | LCO 110W 200-700mA 220V cS NFC SNC 220-240V 63 – 220V IP20 150x90x37,5mm |  |  |  |  | 730
chronoSTEP2, r2m, eCLO
87501198 | LCO 110W 200-700mA 220V pD+ NFC SNC 220-240V 63 – 220V IP20 150x90x37,5mm |  |  |  |  | 963
DALI-2 D4i , u6Me2 chronoSTEP, eCLO
87501194 | LCO 110W 200-1050mA 157V cS NFC SNC 220-240V 48 – 157V IP20 150x90x37,5mm |  |  |  |  | 730
chronoSTEP2, r2m, eCLO
87501199 | LCO 110W 200-1050mA 157V pD+ NFC SNC 220-240V 48 – 157V IP20 150x90x37,5mm |  |  |  |  | 963
DALI-2 D4i , u6Me2 chronoSTEP, eCLO
87501138 | LCO 165W 200-1050mA 270V cS NFC SNC 220-240V 90 – 270V IP20 150x90x37,5mm |  |  |  |  | 817
chronoSTEP3, u6Me2
87501141 | LCO 165W 200-1050mA 270V pD+ NFC SNC 220-240V 90 – 270V IP20 150x90x37,5mm |  |  |  |  | 1050
DALI-2 D4i , u6Me2 chronoSTEP, eCLO
87501139 | LCO 220W 200-1050mA 355V cS NFC SNC 220-240V 145 – 355V IP20 170x100x40mm |  |  |  |  | 904
chronoSTEP3, u6Me2
87501142 | LCO 220W 200-1050mA 355V pD+ NFC SNC 220-240V 145 – 355V IP20 170x100x40mm |  |  |  |  | 1167
DALI-2 D4i , u6Me2 chronoSTEP, eCLO
ADVANCED outdoor series - drivery proudové - stmívatelné s konstantním proudem 100mA - 1050mA
87500821 | LCO 14W 100-500mA 38V NFC C ADV3 220-240V 12 – 38V IP20 105x70x31mm |  |  |  |  | 522
chronoSTEP2, r2m, eCLO
87500822 | LCO 24W 200-1050mA 39V NFC C ADV3 220-240V 11 – 39V IP20 123x77x31mm |  |  |  |  | 617
chronoSTEP2, r2m, eCLO
87500823 | LCO 40W 200-1050mA 64V NFC C ADV3 220-240V 18 – 64V IP20 123x77x31mm |  |  |  |  | 673
chronoSTEP2, r2m, eCLO
87501179 | LCO 40W 200-1050mA 77V NFC C ADV3 220-240V 18 – 77V IP20 123x77x31mm |  |  |  |  | 730
chronoSTEP2, r2m, eCLO
87500824 | LCO 60W 200-1050mA 100V NFC C ADV3 220-240V 28 – 100V IP20 133x77x31mm |  |  |  |  | 729
chronoSTEP2, r2m, eCLO
87501180 | LCO 60W 200-1050mA 107V NFC C ADV3 220-240V 28 – 107V IP20 133x77x31mm |  |  |  |  | 788
chronoSTEP2, r2m, eCLO
OUTDOOR compact dimming drivery - proudové stmívatelné |  | Příkon W | svět. tok lm |  |  | Katalogová cena v Kč bez DPH | Kč/modul | Kč / ČIP | počet modulů | počet ČIPŮ | lm/modul | lm/čip | lm/W | Kč / 1 lm
ADVANCED outdoor series - drivery proudové - stmívatelné s konstantním proudem 100mA - 1050mA
87500825 | LCO 90W 200-1050mA 165V NFC C ADV3 220-240V 46 – 165V IP20 133x77x34mm |  |  |  |  | 841
chronoSTEP2, r2m, eCLO
87501181 | LCO 90W 200-1050mA 176V NFC C ADV3 220-240V 46 – 176V IP20 133x77x34mm |  |  |  |  | 929
chronoSTEP2, r2m, eCLO
87500826 | LCO 135W 200-1050mA 220V NFC C ADV3 220-240V 62 – 220V IP20 150x90x37mm |  |  |  |  | 1009
chronoSTEP2, r2m, eCLO
87500827 | LCO 200W 200-1050mA 355V NFC C ADV3 220-240V 100 – 355V IP20 170x100x40mm |  |  |  |  | 1233
chronoSTEP2, r2m, eCLO
EXCITE outdoor series - drivery proudové stmívatelné s konstantním proudem 100mA - 1050mA
87500707 | LCO 14/100-500/38 one4all NFC C EXC3 220-240V 12 – 38V IP20 105x70x31mm |  |  |  |  | 769
28003165 | DALI, DSI, switchDIM, cF, ready2mains DIM 5 - 100% |  |  |  |  | 854
87500708 | LCO 24/200-1050/39 one4all NFC C EXC3 220-240V 11 – 23V/ 19 – 39V IP20 123x77x31mm |  |  |  |  | 864
28003166 | DALI, DSI, switchDIM, cF, ready2mains DIM 5 - 100% |  |  |  |  | 952
87500709 | LCO 40/200-1050/64 one4all NFC C EXC3 220-240V 18 – 38V/ 30 – 64V IP20 123x77x31mm |  |  |  |  | 924
28003167 | DALI, DSI, switchDIM, cF, ready2mains DIM 5 - 100% |  |  |  |  | 1014
28005557 | LCO 40/200-1050/77 one4all NFC C EXC3 220-240V 18 – 38V/ 30 – 77V IP20 123x77x31mm |  |  |  |  | 891
87501176 | DALI-2 DT6, DSI, switchDIM, cF, ready2mains DIM 5 - 100% |  |  |  |  | 952
87500710 | LCO 60/200-1050/100 one4all NFC C EXC3 220-240V 28 – 59V/ 47 – 100V IP20 133x77x31mm |  |  |  |  | 984
28003168 | DALI, DSI, switchDIM, cF, ready2mains DIM 5 - 100% |  |  |  |  | 1076
28005558 | LCO 60/200-1050/107 one4all NFC C EXC3 220-240V 28 – 59V/ 47 – 107V IP20 133x77x31mm |  |  |  |  | 1076
87501177 | DALI-2 DT6, DSI, switchDIM, cF, ready2mains DIM 5 - 100% |  |  |  |  | 1014
87500717 | LCO 90/200-1050/165 one4all NFC C EXC3 220-240V 46 – 165V IP20 133x77x31mm |  |  |  |  | 1127
28003162 | DALI-2 DT6, chronoSTEP2, eCLO, DSI, switchDIM, cF, ready2mains DIM 5 - 100% |  |  |  |  | 1222
28005559 | LCO 90/200-1050/176 one4all NFC C EXC3 220-240V 46 – 97V/ 78 – 176V IP20 133x77x34mm |  |  |  |  | 1222
87501178 | DALI-2 DT6, DSI, switchDIM, cF, ready2mains DIM 5 - 100% |  |  |  |  | 1161
87500716 | LCO 135/200-1050/220 one4all NFC C EXC3 220-240V 62 – 220V IP20 150x90x37,5mm |  |  |  |  | 1345
28003163 | DALI-2 DT6, chronoSTEP2, eCLO, DSI, switchDIM, cF, ready2mains DIM 5 - 100% |  |  |  |  | 1407
87500991 | LCO 165/200-1050/285 one4all NFC C EXC3 220-240V 80 – 285V IP20 150x90x37,5mm |  |  |  |  | 1469
DALI-2 DT6, chronoSTEP2, eCLO, DSI, switchDIM, cF, ready2mains DIM 5 - 100%
87500711 | LCO 200/200-1050/355 one4all NFC C EXC3 220-240V 100 – 355V IP20 170x100x40mm |  |  |  |  | 1591
28003164 | DALI-2 DT6, chronoSTEP2, eCLO, DSI, switchDIM, cF, ready2mains DIM 5 - 100% |  |  |  |  | 1653
OUTDOOR compact dimming drivery - proudové stmívatelné |  | Příkon W | svět. tok lm |  |  | Katalogová cena v Kč bez DPH | Kč/modul | Kč / ČIP | počet modulů | počet ČIPŮ | lm/modul | lm/čip | lm/W | Kč / 1 lm
PREMIUM D4i outdoor series - drivery proudové - stmívatelné s konstantním proudem 100mA - 1050mA
87500828 | LCO 14/100-550/38 pD+ NFC C PRE3 220-240V 12 – 38V IP20 123x77x31mm |  |  |  |  | 1062
D4i, RFID, pDALI-2, cF, chronoSTEP, AUX 24V
28004660 | LCO 14/100-550/38 pD+ NFC C PRE3 220-240V 12 – 38V IP20 123x77x31mm |  |  |  |  | 1092
D4i, RFID, pDALI-2, cF, chronoSTEP, AUX 24V
87500829 | LCO 24/200-1050/39 pD+ NFC C PRE3 220-240V 19 – 39V IP20 133x77x31mm |  |  |  |  | 1121
D4i, RFID, pDALI-2, cF, chronoSTEP, AUX 24V
28004661 | LCO 24/200-1050/39 pD+ NFC C PRE3 220-240V 19 – 39V IP20 133x77x31mm |  |  |  |  | 1121
D4i, RFID, pDALI-2, cF, chronoSTEP, AUX 24V
87500830 | LCO 40/200-1050/64 pD+ NFC C PRE3 220-240V 30 – 64V IP20 133x77x31mm |  |  |  |  | 1180
D4i, RFID, pDALI-2, cF, chronoSTEP, AUX 24V
28004662 | LCO 40/200-1050/64 pD+ NFC C PRE3 220-240V 30 – 64V IP20 133x77x31mm |  |  |  |  | 1180
D4i, RFID, pDALI-2, cF, chronoSTEP, AUX 24V
87501040 | LCO 40/200-1050/58 2xCH pD+ NFC C PRE3 1xDT8/2xDT6 220-240V 15 – 58V IP20 150x90x38mm SELV |  |  |  |  | 1720
D4i, RFID, pDALI-2, cF, chronoSTEP, AUX 24V
87501041 | LCO 80/200-1050/91 2xCH pD+ NFC C PRE3 1xDT8/2xDT6 220-240V 30 – 91V IP20 170x100x40mm |  |  |  |  | 1842
D4i, RFID, pDALI-2, cF, chronoSTEP, AUX 24V
87501042 | LCO 120/200-1050/182 2xCH pD+ NFC C PRE3 1xDT8/2xDT6 220-240V 60 – 182V IP20 170x100x40mm |  |  |  |  | 1966
D4i, RFID, pDALI-2, cF, chronoSTEP, AUX 24V
87500831 | LCO 60/200-1050/100 pD+ NFC C PRE3 220-240V 47 – 100V IP20 133x77x31mm |  |  |  |  | 1239
D4i, RFID, pDALI-2, cF, chronoSTEP, AUX 24V
28004663 | LCO 60/200-1050/100 pD+ NFC C PRE3 220-240V 47 – 100V IP20 133x77x31mm |  |  |  |  | 1239
D4i, RFID, pDALI-2, cF, chronoSTEP, AUX 24V
87500832 | LCO 90/200-1050/165 pD+ NFC C PRE3 220-240V IP20 150x90x37,5mm |  |  |  |  | 1416
D4i, RFID, pDALI-2, cF, chronoSTEP, AUX 24V
28004664 | LCO 90/200-1050/165 pD+ NFC C PRE3 220-240V IP20 150x90x37,5mm |  |  |  |  | 1416
D4i, RFID, pDALI-2, cF, chronoSTEP, AUX 24V
87500833 | LCO 135/200-1050/220 pD+ NFC C PRE3 220-240V IP20 150x90x37,5mm |  |  |  |  | 1593
D4i, RFID, pDALI-2, cF, chronoSTEP, AUX 24V
28004665 | LCO 135/200-1050/220 pD+ NFC C PRE3 220-240V IP20 150x90x37,5mm |  |  |  |  | 1593
D4i, RFID, pDALI-2, cF, chronoSTEP, AUX 24V
87500990 | LCO 165/200-1050/285 pD+ NFC C PRE3 220-240V IP20 150x90x37,5mm |  |  |  |  | 1783
D4i, RFID, pDALI-2, cF, chronoSTEP, AUX 24V
28004666 | LCO 165/200-1050/285 pD+ NFC C PRE3 220-240V IP20 150x90x37,5mm |  |  |  |  | 1711
D4i, RFID, pDALI-2, cF, chronoSTEP, AUX 24V
87500834 | LCO 200/200-1050/355 pD+ NFC C PRE3 220-240V IP20 170x100x40mm |  |  |  |  | 1829
D4i, RFID, pDALI-2, cF, chronoSTEP, AUX 24V
28004667 | LCO 200/200-1050/355 pD+ NFC C PRE3 220-240V IP20 170x100x40mm |  |  |  |  | 1829
D4i, RFID, pDALI-2, cF, chronoSTEP, AUX 24V
OUTDOOR compact dimming drivery - proudové stmívatelné |  | Příkon W | svět. tok lm |  |  | Katalogová cena v Kč bez DPH | Kč/modul | Kč / ČIP | počet modulů | počet ČIPŮ | lm/modul | lm/čip | lm/W | Kč / 1 lm
PREMIUM outdoor series - IP66 drivery proudové - stmívatelné s konstantním proudem 200mA - 4200mA
NEW !!
28006365 | LCO 600/600-2800/286 NFC DA C PRE 120-277V 114 – 286V IP66 262x123x49mm |  |  |  |  | 4377
NEW !!
28006366 | LCO 800/850-4200/286 NFC DA C PRE 120-277V 114 – 286V IP66 262x123x49mm |  |  |  |  | 4961
NEW !!
28006363 | LCO 900/200-1050/500 3CH NFC pD+ DM PRE 220-480V 171 – 500V IP66 418x157,5x97,6mm |  |  |  |  | 7294
NEW !!
28006364 | LCO 1800/350-1700/500 3CH NFC pD+ DM PRE 220-480V 212 – 500V IP66 538x157,5x97,6mm |  |  |  |  | 10212
PREMIUM D4i outdoor series - IP66 pro aplikace se vstupním napětím 12V - drivery proudové - stmívatelné s konstantním proudem 100mA - 1050mA
87501214 | LCO 12V DC 20/100-550/50 pD+ NFC C PRE3 18 - 50V IP66 162,5x73x43mm |  |  |  |  | 1284
87501215 | LCO 24V DC 20/100-550/77 pD+ NFC C PRE3 18 - 77V IP66 162,5x73x43mm |  |  |  |  | 1284
87501216 | LCO 12V DC 40/200-1050/50 pD+ NFC C PRE3 18 - 50V IP66 162,5x73x43mm |  |  |  |  | 1517
87501217 | LCO 24V DC 40/200-1050/50 pD+ NFC C PRE3 18 - 50V IP66 162,5x73x43mm |  |  |  |  | 1517
příslušenství k Outdoor - venkovní osvětlení
28005738 | LED T ACU NFC Extender TAG FPT WH CE 21,5x20x6,5mm |  |  |  |  | 163
obsahuje 2 ks
LED drivery - proudové stmívatelné |  | Příkon W | svět. tok lm |  |  | Katalogová cena v Kč bez DPH | Kč/modul | Kč / ČIP | počet modulů | počet ČIPŮ | lm/modul | lm/čip | lm/W | Kč / 1 lm
Tunable White compact - drivery proudové - stmívatelné s konstantním proudem 350mA - 1050mA
28002199 | LCA 38W 350-1050mA DT8 C PRE 220-240V 25 - 50V IP20 120x70x28,3mm |  |  |  |  | 1407
DALI DT8, DSI, switchDIM, cF V2
28002202 | LCA 38W 350-1050mA DT8 SR PRE 220-240V 25 - 50V IP20 215x70x31mm |  |  |  |  | 1533
DALI DT8, DSI, switchDIM, cF V2
28002858 | LCA 38W 350-1050mA/50 bDW TW C PRE2 220-240V 25 - 50V IP20 120x70x28,3mm |  |  |  |  | 2311
basicDIM Wireless
Tunable White linear - drivery proudové - stmívatelné s konstantním proudem 350mA - 1800mA
28001909 | LCA 50W 350-1050mA DT8 one4all lp PRE 220-240V 20 – 50V IP20 360x30x21mm |  |  |  |  | 1371
DALI DT8, DSI, TW, switchDIM, cF
28002830 | LCA 85W 600-1800mA DT8 lp PRE 220-240V 20 – 50V IP20 360x30x21mm |  |  |  |  | 1453
DALI DT8, DSI, switchDIM, cF V2
28001911 | LCA 100W 350-1050mA 2xDT8 one4all lp PRE 220-240V 20 – 50V IP20 360x40x21mm |  |  |  |  | 1736
DALI DT8, DSI, TW, switchDIM, cF
PREMIUM Industry series - 100.000hod drivery proudové - stmívatelné s konstantním proudem 200mA - 1050mA
28002052 | LCI 100W 200-850mA/300 one4all sl PRE IND 80 - 300V IP20 360x30x28 mm |  |  |  |  | 1087
28004036 | LCI 105W 200-850mA/300 pD NFC h28 PRE4 IND 80 - 300V IP20 360x30x28 mm |  |  |  |  | 1363
28004038 | LCI 150W 250-1050mA/300 pD NFC h28 PRE4 IND 80 - 300V IP20 360x30x28 mm |  |  |  |  | 1436
28004039 | LCI 220W 500mA-1400mA/300 pD NFC h28 PRE4 IND 80 - 300V IP20 360x30x28 mm |  |  |  |  | 1517
ECO serie - I -SELECT výběr proudu mA - drivery proudové - stmívatelné s konstantním proudem 150mA - 1750mA
VÝPRODEJ
28000128 | LCAI 55W 900mA-1750mA ECO C 220-240V 14 – 48V IP20 125x85x28,6mm |  |  |  |  | 584
luxCONTROL - lighting control systém
ready2mains |  | Příkon W | svět. tok lm |  |  | Katalogová cena v Kč bez DPH | Kč/modul | Kč / ČIP | počet modulů | počet ČIPŮ | lm/modul | lm/čip | lm/W | Kč / 1 lm
28001206 | ready2mains Programmer 165x80x35mm |  |  |  |  | 25086
28001248 | Gateway ready2mains Gateway 400VA IP20 159,4x82x34mm |  |  |  |  | 3718

## NOUZ Moduly 2026-10-19
Platnost od: 19.10. 2026
SCHÄFER a SÝKORA s.r.o.
Cihlářská 1000/2
408 01 RUMBURK
tel.: +420 412 354 931
| CENÍK výrobků rakouské firmy TRIDONIC | E-mail: svetlo@sasa.cz
https://www.sasa.cz
Ceny uvedeny bez DPH.
Ceny pro větší a pravidelné odběry budou stanoveny individuálně.
Výprodej - na tyto ceny se již nevztahují žadné další slevy.
Změna cen vyhrazena bez předchozího upozornění.
CENÍK
TRIDONIC
nouzové Moduly pro LED
LED Svítidla EM R2A pro Nouzový provoz |  | Katalogová cena v Kč bez DPH
EM ready2apply BASIC
89800534 | EM R2A BASIC NM 111 2W prům. 51x79mm | 1564
89800536 | EM R2A BASIC NM 132 2W prům. 51x79mm | 1817
89801051 | EM R2A BASIC NM 132 2W prům. 51x79mm B | 1893
89801220 | EM R2A 68 BASIC NM 132 2W AP (Anti Panic) 96,7x ¤88,5mm (EM only) | 1548
89801221 | EM R2A 68 BASIC NM 132 2,6W ER (Escape Route) 96,7x ¤88,5mm (EM only) | 1548
89801226 | EM R2A 68 BASIC NM 133 2W AP (Anti Panic) 96,7x ¤88,5mm (EM only) | 1714
89801227 | EM R2A 68 BASIC NM 133 2,6W ER (Escape Route) 96,7x ¤88,5mm (EM only) | 1714
EM ready2apply SELFTEST
89800538 | EM R2A ST NM 132 2W prům. 51x79mm | 2175
89800540 | EM R2A ST NM 132 2W prům. 51x79mm | 2362
89801052 | EM R2A ST NM 132 2W prům. 51x79mm B | 2461
89801222 | EM R2A 68mm ST NM 132 AP prům. 67x88,5mm | 2267
89801223 | EM R2A 68mm ST NM 132 ER prům. 67x88,5mm | 2267
89801228 | EM R2A 68mm ST NM 133 AP prům. 67x88,5mm | 2156
89801229 | EM R2A 68mm ST NM 133 ER prům. 67x88,5mm | 2156
EM ready2apply PRO
89800542 | EM R2A PRO NM 111 2W prům. 51x79mm | 2249
89800544 | EM R2A PRO NM 132 2W prům. 51x79mm | 2249
89801053 | EM R2A PRO NM 132 2W prům. 51x79mm B | 2543
89801224 | EM R2A 68mm PRO NM 132 AP prům. 67x88,5mm | 2543
89801225 | EM R2A 68mm PRO NM 132 ER prům. 67x88,5mm | 2543
89801230 | EM R2A 68mm PRO NM 133 AP prům. 67x88,5mm | 2709
89801231 | EM R2A 68mm PRO NM 133 ER prům. 67x88,5mm | 2709
NEW !!
89801232 | EM R2A 68mm bDW NM 132 AP | 3980
89801233 | EM R2A 68mm bDW NM 133 AP | 3980
NEW !!
89801234 | EM R2A 68mm bDW NM 132 ER | 4312
89801235 | EM R2A 68mm bDW NM 133 ER | 4312
EM ready2apply BASIC SM Surface Mounting
89800761 | EM R2A BASIC NM 112 SM | 2063
89800762 | EM R2A BASIC NM 132 SM | 2063
89800763 | EM R2A BASIC NM 112 SMh | 2063
89800764 | EM R2A BASIC NM 132 SMh | 2063
89800816 | EM R2A BASIC NM 112 SM - B | 2063
89800817 | EM R2A BASIC NM 132 SM - B | 2063
89800818 | EM R2A BASIC NM 112 SMh - B | 2063
89800819 | EM R2A BASIC NM 132 SMh - B | 2063
89800983 | EM R2A BASIC NM 114 SMh | 2211
89800984 | EM R2A BASIC NM 134 SMh | 2211
89800989 | EM R2A BASIC NM 114 SMh - B | 2211
89800990 | EM R2A BASIC NM 134 SMh - B | 2211
EM ready2apply ST SM Surface Mounting
89800790 | EM R2A ST NM 112 SM | 2608
89800791 | EM R2A ST NM 132 SM | 2608
89800792 | EM R2A ST NM 112 SMh | 2608
89800793 | EM R2A ST NM 132 SMh | 2608
89800824 | EM R2A ST NM 112 SM - B | 2608
89800825 | EM R2A ST NM 132 SM - B | 2608
89800826 | EM R2A ST NM 112 SMh - B | 2608
89800827 | EM R2A ST NM 132 SMh - B | 2608
89800985 | EM R2A ST NM 114 SMh | 2737
89800986 | EM R2A ST NM 134 SMh | 2737
89800991 | EM R2A ST NM 114 SMh - B | 2737
89800992 | EM R2A ST NM 134 SMh - B | 2737
EM ready2apply PRO SM Surface Mounting
89800987 | EM R2A PRO NM 114 SMh | 2819
89800988 | EM R2A PRO NM 134 SMh | 2819
89800993 | EM R2A PRO NM 114 SMh - B | 2819
89800994 | EM R2A PRO NM 134 SMh - B | 2819
89800765 | EM R2A PRO 112 SM | 2694
89800766 | EM R2A PRO 132 SM | 2694
89800767 | EM R2A PRO 112 SMh | 2694
89800768 | EM R2A PRO 132 SMh | 2694
89800820 | EM R2A PRO 112 SM-B | 2694
89800821 | EM R2A PRO 132 SM-B | 2694
89800822 | EM R2A PRO 112 SMh-B | 2694
89800823 | EM R2A PRO 132 SMh-B | 2694
EM ready2apply bDW NM SM Surface Mounting
89801255 | EM R2A bDW NM 132 SMh | 4431
89801256 | EM R2A bDW NM 132 SMh-B | 4431
EM ready2apply NM PCB
89800680 | EM R2A BASIC NM 132 2W PCB 73x33,25mm | 725
89800681 | EM R2A ST NM 132 2W PCB 73x62,5mm | 997
89800682 | EM R2A PRO NM 132 2W PCB 73x62,5mm | 1026
LED Svítidla EM R2A pro Nouzový provoz |  | Katalogová cena v Kč bez DPH
EM ready2apply EXIT SIGN
28004646 | EM R2A BASIC Exit 30m 330x225x45mm | 3146
89801281 | EM R2A Exit Sign BASIC 231 30m | 1935
89801285 | EM R2A Exit Sign BASIC 231 30m-B | 1935
28004647 | EM R2A ST Exit 30m 330x225x45mm | 3489
89801282 | EM R2A Exit Sign ST 231 30m | 2598
89801286 | EM R2A Exit Sign ST 231 30m-B | 2598
28004648 | EM R2A PRO Exit 30m 330x225x45mm | 4080
89801283 | EM R2A Exit Sign PRO 231 30m | 3040
89801287 | EM R2A Exit Sign PRO 231 30m-B | 3040
89801284 | EM R2A Exit Sign bDW 231 30m | 3870
89801288 | EM R2A Exit Sign bDW 231 30m-B | 3870
EM ready2apply EXIT SIGN - PŘÍSLUŠENSTVÍ
28006312 | EM R2A Exit Sign 2 rec WH Montážní rámeček | 277
28006586 | EM R2A Exit Sign 2 rec BK Montážní rámeček | 277
28006314 | EM R2A Exit Sign 2 90° Montážní držák | 174
28006313 | EM R2A Exit Sign 2 sus Lankový závěs | 519
28006315 | EM R2A Exit Sign 2 dia Pktogram | 188
89800684 | EM R2A NM LED+LENS KIT 40mm Krycí kroužek + sada čoček | 294
28002676 | EXTENSION CABLE EM R2A LED 100mm | 87
28006212 | EM R2A 68 Replaceable Bezel (Vyměnitelný krycí kroužek) ¤88,5mm Black | 28
LED Moduly TALEXstrip ES 08/10/12 285 pro Nouzové osvětlení
89800249 | ES 08 246 Mk2 350 mA 8xLED 246x15,8mm | 304
89800250 | ES 08 285 Mk2 350 mA 8xLED 285x15,8mm | 304
89800251 | ES 10 285 Mk2 350 mA 10xLED 285x15,8mm | 332
89800248 | ES 12 285 Mk2 350 mA 12xLED 285x15,8mm | 361
EM ready2apply in-TRACK
NEW !!
89801295 | EM R2A 68mm BASIC NM 132 48V T AP (in-TRACK) | 2156
89801303 | EM R2A 68mm BASIC NM 132 48V T AP BK (in-TRACK) | 2156
NEW !!
89801299 | EM R2A 68mm BASIC NM 132 48V T ER (in-TRACK) | 2156
89801307 | EM R2A 68mm BASIC NM 132 48V T ER BK (in-TRACK) | 2156
NEW !!
89801296 | EM R2A 68mm ST NM 132 48V T AP (in-TRACK) | 2709
89801304 | EM R2A 68mm ST NM 132 48V T AP BK (in-TRACK) | 2709
NEW !!
89801300 | EM R2A 68mm ST NM 132 48V T ER (in-TRACK) | 2709
89801308 | EM R2A 68mm ST NM 132 48V T ER BK (in-TRACK) | 2709
NEW !!
89801297 | EM R2A 68mm PRO NM 132 48V T AP (in-TRACK) | 2985
89801305 | EM R2A 68mm PRO NM 132 48V T AP BK (in-TRACK) | 2985
NEW !!
89801301 | EM R2A 68mm PRO NM 132 48V T ER (in-TRACK) | 2985
89801309 | EM R2A 68mm PRO NM 132 48V T ER BK (in-TRACK) | 2985
NEW !!
89801298 | EM R2A bDW NM 132 48V T AP (in-TRACK) | 4146
89801306 | EM R2A bDW NM 132 48V T AP BK (in-TRACK) | 4146
NEW !!
89801302 | EM R2A bDW NM 132 48V T ER (in-TRACK) | 4146
89801310 | EM R2A bDW NM 132 48V T ER BK (in-TRACK) | 4146
EM powerLED BASIC |  | Katalogová cena v Kč bez DPH
EM powerLED BASIC
Nouzové Moduly EM powerLED BASIC (Low Profile) NiMH - upevnění šrouby
autonomnost 1/ 2/ 3 hodiny
89899858 | EM powerLED 1W BASIC 350 mA (NiMh Cs cells) 142x30x21mm | 917
89899859 | EM powerLED 2W BASIC 600(350)mA (NiMh Cs cells) 142x30x21mm | 917
89800444 | EM powerLED 4W BASIC NiMH 1000(700)mA 139x30x21mm | 917
89800112 | EM powerLED NM 1W BASIC 320 mA (NiCd nebo NiMh Cs cells) 127x30x21mm | 483
Nouzové Moduly EM powerLED BASIC (Low Profile) NiMH - upevnění Clip-Fix
autonomnost 1/ 2/ 3 hodiny
89899865 | EM powerLED 1W BASIC 350 mA (NiMh Cs cells) 125x30x21mm | 917
89899866 | EM powerLED 2W BASIC 350 mA (NiMh Cs cells) 125x30x21mm | 917
Nouzové Moduly EM powerLED BASIC FX (Low Profile) LiFePO4 - upevnění šrouby
89800701 | EM powerLED BASIC FX 201 LiFePO4 1W SCREW 139x30x21mm | 834
89800702 | EM powerLED BASIC FX 202 LiFePO4 2W SCREW 139x30x21mm | 834
Nouzové Moduly EM powerLED BASIC FX (Low Profile) LiFePO4 - upevnění Clip-Fix
89800703 | EM powerLED BASIC FX 201 LiFePO4 1W CLIP 127x30x21mm | 834
89800704 | EM powerLED BASIC FX 202 LiFePO4 2W CLIP 127x30x21mm | 834
Nouzové Moduly EM powerLED BASIC CLE
89801088 | EM powerLED BASIC CLE 232 C LiFePO4 14W 123x79x31mm | 581
Nouzové Moduly EM powerLED BASIC CLE 12/15W
89800526 | EM powerLED 12W BASIC 350 mA (NiCd Cs cells) 123x79x31mm | 652
Nouzové Moduly EM powerLED BASIC CLE CPS
89801089 | EM powerLED CPS CLE C 14W 123x79x31mm | 387
EM powerLED BASIC + ACCU LiFePO4 KIT
Cenově výhodné Nouzové sestavy EM powerLED BASIC + ACCU LiFePO4
89801203 | EM powerLED ONC BASIC 231 2,4-6,8V incl. LiFePO4 3h KIT 1 – 4W 127x30x21mm SELV SCREW | 940
89801202 | EM powerLED ONC BASIC 233 2,4-6,8V incl. LiFePO4 3h KIT 1 – 4W 127x30x21mm SELV SCREW | 1050
89801201 | EM powerLED ONC BASIC 231 2,4-6,8V incl. LiFePO4 3h KIT 1 – 4W 127x30x21mm SELV Clip-FIX | 940
89801200 | EM powerLED ONC BASIC 233 2,4-6,8V incl. LiFePO4 3h KIT 1 – 4W 127x30x21mm SELV Clip-FIX | 1050
NEW !!
89801289 | EM powerLED ONC LiFePO4 180lm KIT 3h EM AP Lighthead 18mm 139x30x21mm | 1437
89801291 | EM powerLED ONC LiFePO4 180lm KIT 3h EM AP Lighthead 36mm 139x30x21mm | 1880
NEW !!
89801385 | EM powerLED BASIC SR LiFePO4 180lm KIT 3h EM AP Lighthead 36mm SCREW 200x43x25,5mm | 1493
Nouzové Moduly EM powerLED - PŘÍSLUŠENSTVÍ BOX
28004033 | EM powerLED SR 200x43x25,5mm | 134
EM powerLED SELFTEST |  | Katalogová cena v Kč bez DPH
EM powerLED SELFTEST
Nouzové Moduly EM powerLED SELFTEST (Low Profile) NiMH - upevnění šrouby
89899860 | EM powerLED 1W ST SelfTest 350 mA (NiMh Cs cells) 142x30x21mm | 1317
89899861 | EM powerLED 2W ST SelfTest 350 mA (NiMh Cs cells) 142x30x21mm | 1317
89800445 | EM powerLED 4W ST NiMH SelfTest 1000(700)mA 139x30x21mm | 1317
Nouzové Moduly EM powerLED SELFTEST NM (Low Profile) LiFePO4 - upevnění šrouby
89800802 | EM powerLED ST NM 204 LiFePO4 4W SCREW 139x30x21mm | 1158
Nouzové Moduly EM powerLED SELFTEST (Low Profile) NiMH - upevnění Clip-Fix
89899867 | EM powerLED 1W ST SelfTest 350 mA (NiMh Cs cells) 125x30x21mm | 1317
89899868 | EM powerLED 2W ST SelfTest 350 mA (NiMh Cs cells) 125x30x21mm | 1317
Nouzové Moduly EM powerLED SELFTEST FX (Low Profile) LiFePO4 - upevnění šrouby
89800798 | EM powerLED ST FX 201 LiFePO4 1W SCREW 139x30x21mm | 1158
89800800 | EM powerLED ST FX 202 LiFePO4 2W SCREW 139x30x21mm | 1158
Nouzové Moduly EM powerLED SELFTEST NM (Low Profile) LiFePO4 - upevnění Clip-Fix
89800801 | EM powerLED ST NM 204 LiFePO4 4W CLIP 127x30x21mm | 1158
Nouzové Moduly EM powerLED SELFTEST FX (Low Profile) LiFePO4 - upevnění Clip-Fix
89800797 | EM powerLED ST FX 201 LiFePO4 1W CLIP 127x30x21mm | 1158
89800799 | EM powerLED ST FX 202 LiFePO4 2W CLIP 127x30x21mm | 1158
EM powerLED ST LiFePO4 verze SELFTEST - s funkcí automatického testu
NEW !!
89801386 | EM powerLED ST SR LiFePO4 180lm KIT 3h EM AP Lighthead 36mm SCREW 200x43x25,5mm | 1824
EM powerLED PRO
EM powerLED PRO
Nouzové Moduly EM powerLED PRO (Low Profile) NiMH - upevnění šrouby
89800029 | EM powerLED 1W PRO EZ-3 350 mA (NiMh Cs cells) 139x30x21mm | 1481
89800030 | EM powerLED 2W PRO EZ-3 350 mA (NiMh Cs cells) 139x30x21mm | 1481
89800446 | EM powerLED 4W PRO EZ-3 NiMH 1000(700)mA 139x30x21mm | 1481
Nouzové Moduly EM powerLED PRO (Low Profile) LiFePO4 - upevnění šrouby
89800804 | EM powerLED PRO FX 201 LiFePO4 1W SCREW 139x30x21mm | 1236
89800806 | EM powerLED PRO FX 202 LiFePO4 2W SCREW 139x30x21mm | 1236
Nouzové Moduly EM powerLED PRO (Low Profile) NiMH - upevnění Clip-Fix
89800031 | EM powerLED 1W PRO EZ-3 600 (350) mA (NiMh Cs cells) 127x30x21mm | 1481
89800032 | EM powerLED 2W PRO EZ-3 600 (350) mA (NiMh Cs cells) 127x30x21mm | 1481
Nouzové Moduly EM powerLED PRO (Low Profile) LiFePO4 - upevnění Clip-Fix
89800803 | EM powerLED PRO FX 201 LiFePO4 1W CLIP 127x30x21mm | 1236
89800805 | EM powerLED PRO FX 202 LiFePO4 2W CLIP 127x30x21mm | 1236
89800807 | EM powerLED PRO NM 204 LiFePO4 4W CLIP 127x30x21mm | 1236
NEW !!
89801290 | EM powerLED PRO LiFePO4 180lm KIT 3h EM AP Lighthead 18mm 139x30x21mm | 1437
89801292 | EM powerLED PRO LiFePO4 180lm KIT 3h EM AP Lighthead 36mm 139x30x21mm | 1880
NEW !!
89801387 | EM powerLED PRO SR LiFePO4 180lm KIT 3h EM AP Lighthead 36mm SCREW 200x43x25,5mm | 1935
Kombinované Moduly LED - Nouzové osvětlení ( 2 in 1 ) |  | Katalogová cena v Kč bez DPH
Kombinované nouzové Moduly EM powerLED BASIC
Kombinované EM powerLED BASIC FX LiFePO4 / MH/NiCd
autonomnost 1 nebo 3 hodiny
89800687 | EM powerLED BASIC FX 102 SC LiFePO4 32W 115x43x30mm | 888
Kombinované EM powerLED BASIC FX NiMH
89800688 | EM powerLED BASIC FX 102 SC MH/NiCd 32W 1305x43x30mm | 888
89800429 | EM powerLED BASIC FX 103 C 50W 50V 15 – 50V 183x82x34mm | 1052
89800598 | EM powerLED BASIC FX 213 LP 75W 220V 75 – 220V 360x30x21mm | 1135
89800599 | EM powerLED BASIC FX 214 LP 75W 220V 75 – 220V 360x30x21mm | 1135
89800600 | EM powerLED BASIC FX 215 LP 75W 220V 75 – 220V 360x30x21mm | 1135
89800601 | EM powerLED BASIC FX 233 LP 75W 220V 75 – 220V 360x30x21mm | 1135
89800602 | EM powerLED BASIC FX 234 LP 75W 220V 75 – 220V 360x30x21mm | 1135
89800603 | EM powerLED BASIC FX 235 LP 75W 220V 75 – 220V 360x30x21mm | 1135
Kombinované Moduly EMpower LED SELFTEST - s funkcí automatického testu
Kombinované EM powerLED SELFTEST FX NiCd
autonomnost 1/ 2/ 3 hodiny
89800431 | EM powerLED ST FX 103 C NiCd 45W 50V 20 – 50V 183x82x34mm | 1710
89800413 | EM powerLED ST FX 104 C NiCd 45W 50V 20 – 50V 183x82x34mm | 1710
89800432 | EM powerLED ST FX 103 SR NiCd 45W 50V 20 – 50V 209x82x34mm | 1710
89800414 | EM powerLED ST FX 104 SR NiCd 45W 50V 20 – 50V 209x82x34mm | 1710
Kombinované Moduly EM powerLED PRO - s interface DALI
Kombinované EM powerLED PRO DIM NiMH
autonomnost 1/ 2/ 3 hodiny
89800505 | EM powerLED PRO DIM 103 SR NiMH 45W 50V 20 – 50V 209x82x34mm | 1863
89800509 | EM powerLED PRO DIM 104 SR NiMH 45W 50V 20 – 50V 209x82x34mm | 1863
EM ConverterLED |  | Katalogová cena v Kč bez DPH
EM ConverterLED BASIC
EM ConverterLED BASIC NiCd/NiMH
autonomnost 1 nebo 3 hodiny
89800558 | EM ConverterLED BASIC 202 NiCd/NiMH 50V IP20 179x30x21mm | 850
89800559 | EM ConverterLED BASIC 203 NiCd/NiMH 50V IP20 179x30x21mm | 850
89800560 | EM ConverterLED BASIC 204 NiCd/NiMH 50V IP20 179x30x21mm | 850
89800561 | EM ConverterLED BASIC 203 NiCd/NiMH 90V IP20 179x30x21mm | 850
89800562 | EM ConverterLED BASIC 204 NiCd/NiMH 90V IP20 179x30x21mm | 850
89800574 | EM ConverterLED BASIC 203 NiCd/NiMH 250V IP20 179x30x21mm | 850
89800563 | EM ConverterLED BASIC 204 NiCd/NiMH 250V IP20 179x30x21mm | 850
89800564 | EM ConverterLED BASIC 205 NiCd/NiMH 250V IP20 179x30x21mm | 850
EM ConverterLED BASIC MH/LiFePO4
89800575 | EM ConverterLED BASIC 202 MH/LiFePO4 50V IP20 179x30x21mm | 892
89800708 | EM ConverterLED BASIC 202A MH/LiFePO4 50V IP20 179x30x21mm | 892
89800576 | EM ConverterLED BASIC 203 MH/LiFePO4 50V IP20 179x30x21mm | 892
89800577 | EM ConverterLED BASIC 204 MH/LiFePO4 50V IP20 179x30x21mm | 892
89800578 | EM ConverterLED BASIC 203 MH/LiFePO4 90V IP20 179x30x21mm | 892
89800579 | EM ConverterLED BASIC 204 MH/LiFePO4 90V IP20 179x30x21mm | 892
89800709 | EM ConverterLED BASIC 202A MH/LiFePO4 250V IP20 179x30x21mm | 892
89800592 | EM ConverterLED BASIC 203 MH/LiFePO4 250V IP20 179x30x21mm | 892
89800581 | EM ConverterLED BASIC 204 MH/LiFePO4 250V IP20 179x30x21mm | 892
89800582 | EM ConverterLED BASIC 205 MH/LiFePO4 250V IP20 179x30x21mm | 892
EM ConverterLED BASIC HP LiFePO4
89800828 | EMcConverterLED BASIC HP LiFePO4 6W 50V IP20 179x30x21mm | 879
89800830 | EMcConverterLED BASIC HP LiFePO4 9W 50V IP20 179x30x21mm | 879
89800829 | EMcConverterLED BASIC HP LiFePO4 6W 250V IP20 179x30x21mm | 879
89800831 | EMcConverterLED BASIC HP LiFePO4 9W 250V IP20 179x30x21mm | 879
EM ConverterLED BASIC LiFePO4 KIT
Cenově výhodné Nouzové sestavy EM ConverterLED BASIC + ACCU LiFePO4
autonomnost 1 nebo 3 hodiny
89801003 | EM ConverterLED BASIC 202A LiFePO4 50V KIT IP20 179x30x21mm | 1299
89800707 | EM ConverterPACK BASIC 232A LiFePO4 50V KIT v BOXU 306x115x73mm | 1892
89800814 | EM ConverterPACK BASIC BOX 5 - pro montáž mimo svítidlo 306x115x73mm | 379
EM ConverterLED BASIC PACK + ACCU LiFePO4
89801155 | EM ConverterPACK BASIC SLIM 232A 50V LiFePO4 3h 2,3W 10 – 54V (Nouz.Modul + ACCU) KIT v BOXU 303x61x98mm | 1852
89801203 | EM powerLED ONC BASIC 231 2,4-6,8V incl. LiFePO4 3h KIT 1 – 4W 127x30x21mm SELV SCREW | 940
89801202 | EM powerLED ONC BASIC 233 2,4-6,8V incl. LiFePO4 3h KIT 1 – 4W 127x30x21mm SELV SCREW | 1050
89801201 | EM powerLED ONC BASIC 231 2,4-6,8V incl. LiFePO4 3h KIT 1 – 4W 127x30x21mm SELV Clip-FIX | 940
89801200 | EM powerLED ONC BASIC 233 2,4-6,8V incl. LiFePO4 3h KIT 1 – 4W 127x30x21mm SELV Clip-FIX | 1050
89801164 | EM ConverterLED ONC BASIC 212 50V LiFePO4 KIT 1h 179x30x21mm | 885
89801165 | EM ConverterLED ONC BASIC 212 250V LiFePO4 KIT 1h 179x30x21mm | 885
89801254 | EM ConverterLED ONC BASIC 214 250V LiFePO4 KIT 1h 179x30x21mm | 995
89801158 | EM ConverterLED ONC BASIC 232 50V LiFePO4 KIT 3h 179x30x21mm | 995
89801159 | EM ConverterLED ONC BASIC 232 250V LiFePO4 KIT 3h 179x30x21mm | 995
89801257 | EM ConverterLED BASIC 232 50V LiFePO4 KIT 3h 1,5W 179x30x21mm | 1178
89801258 | EM ConverterLED BASIC 232A 50V LiFePO4 KIT 3h 2,3W 179x30x21mm | 1307
89801259 | EM ConverterLED BASIC 233 50V LiFePO4 KIT 3h 3,2W 179x30x21mm | 1448
89801260 | EM ConverterLED BASIC 232A 250V LiFePO4 KIT 3h 2,3W 179x30x21mm | 1307
89801261 | EM ConverterLED BASIC 233 250V LiFePO4 KIT 3h 3,1W 179x30x21mm | 1448
89801262 | EM ConverterLED BASIC 234 250V LiFePO4 KIT 3h 3,8W 179x30x21mm | 1595
NEW !!
89801382 | EM ConverterLED BASIC 232A SR LiFePO4 50V KIT 3h SCREW 200x43x30mm | 1474
EM ConverterLED |  | Katalogová cena v Kč bez DPH
EM ConverterLED SELFTEST - s funkcí automatického testu
EM ConverterLED ST NiCd/NiMH verze SELFTEST - s funkcí automatického testu
autonomnost 1/ 2/ 3 hodiny
89800646 | EM ConverterLED ST 202 NiCd/NiMH 50V IP20 179x30x21mm | 1218
89800647 | EM ConverterLED ST 203 NiCd/NiMH 50V IP20 179x30x21mm | 1218
89800648 | EM ConverterLED ST 204 NiCd/NiMH 50V IP20 179x30x21mm | 1218
89800656 | EM ConverterLED ST 203 NiCd/NiMH 250V IP20 179x30x21mm | 1218
89800657 | EM ConverterLED ST 204 NiCd/NiMH 250V IP20 179x30x21mm | 1218
89800658 | EM ConverterLED ST 205 NiCd/NiMH 250V IP20 179x30x21mm | 1218
EM ConverterLED ST MH/LiFePO4 verze SELFTEST - s funkcí automatického testu
autonomnost 1/ 2/ 3 hodiny
89800624 | EM ConverterLED ST 202 MH/LiFePO4 50V IP20 179x30x21mm | 1283
89800625 | EM ConverterLED ST 203 MH/LiFePO4 50V IP20 179x30x21mm | 1283
89800634 | EM ConverterLED ST 203 MH/LiFePO4 250V IP20 179x30x21mm | 1283
89800636 | EM ConverterLED ST 205 MH/LiFePO4 250V IP20 179x30x21mm | 1283
EM ConverterLED ST LiFePO4 verze SELFTEST - s funkcí automatického testu
autonomnost 1/ 2/ 3 hodiny
89800995 | EM ConverterLED ST 302 LiFePO4 50V IP20 179x30x21mm | 968
89800996 | EM ConverterLED ST 302A LiFePO4 50V IP20 179x30x21mm | 968
89800997 | EM ConverterLED ST 303 LiFePO4 50V IP20 179x30x21mm | 968
89800998 | EM ConverterLED ST 304 LiFePO4 50V IP20 179x30x21mm | 968
89800999 | EM ConverterLED ST 302A LiFePO4 250V IP20 179x30x21mm | 968
89801000 | EM ConverterLED ST 303 LiFePO4 250V IP20 179x30x21mm | 968
89801001 | EM ConverterLED ST 304 LiFePO4 250V IP20 179x30x21mm | 968
89801002 | EM ConverterLED ST 305 LiFePO4 250V IP20 179x30x21mm | 968
EM ConverterLED SELFTEST PACK + ACCU LiFePO4 - s funkcí automatického testu
autonomnost 3 hodiny
89801047 | EM ConverterPACK ST 232A LiFePO4 50V KIT v BOXU 306x115x73mm | 2452
NEW !!
89801383 | EM ConverterLED ST 232A SR LiFePO4 50V KIT 3h SCREW 200x43x30mm | 1658
89801263 | EM ConverterLED ST 332 LiFePO4 50V KIT 3h 1,5W 179x30x21mm | 1355
89801264 | EM ConverterLED ST 332A LiFePO4 50V KIT 3h 2,3W 179x30x21mm | 1484
89801265 | EM ConverterLED ST 333 LiFePO4 50V KIT 3h 3,2W 179x30x21mm | 1626
89801266 | EM ConverterLED ST 332A LiFePO4 250V KIT 3h 2,3W 179x30x21mm | 1484
89801267 | EM ConverterLED ST 333 LiFePO4 250V KIT 3h 3,2W 179x30x21mm | 1626
89801268 | EM ConverterLED ST 334 LiFePO4 250V KIT 3h 3,7W 179x30x21mm | 1772
EM ConverterLED |  | Katalogová cena v Kč bez DPH
EM ConverterLED PRO - s interface DALI
EM converterLED PRO NiCd/NiMH - s interface DALI
autonomnost 1/ 2/ 3 hodiny
89800649 | EM ConverterLED PRO 202 NiCd/NiMH 50V IP20 179x30x21mm | 1517
89800650 | EM ConverterLED PRO 203 NiCd/NiMH 50V IP20 179x30x21mm | 1517
89800651 | EM ConverterLED PRO 204 NiCd/NiMH 50V IP20 179x30x21mm | 1517
89800659 | EM ConverterLED PRO 203 NiCd/NiMH 250V IP20 179x30x21mm | 1517
89800660 | EM ConverterLED PRO 204 NiCd/NiMH 250V IP20 179x30x21mm | 1517
89800661 | EM ConverterLED PRO 205 NiCd/NiMH 250V IP20 179x30x21mm | 1517
EM ConverterLED PRO MH/LiFePO4 - s interface DALI
autonomnost 1/ 2/ 3 hodiny
89800627 | EM ConverterLED PRO 202 MH/LiFePO4 50V IP20 179x30x21mm | 1632
89800628 | EM ConverterLED PRO 203 MH/LiFePO4 50V IP20 179x30x21mm | 1632
89800629 | EM ConverterLED PRO 204 MH/LiFePO4 50V IP20 179x30x21mm | 1632
89800902 | EM ConverterLED PRO 202A MH/LiFePO4 50V IP20 179x30x21mm | 1485
89800637 | EM ConverterLED PRO 203 MH/LiFePO4 250V IP20 179x30x21mm | 1632
89800638 | EM ConverterLED PRO 204 MH/LiFePO4 250V IP20 179x30x21mm | 1632
89800639 | EM ConverterLED PRO 205 MH/LiFePO4 250V IP20 179x30x21mm | 1632
89800903 | EM ConverterLED PRO 202A MH/LiFePO4 250V IP20 179x30x21mm | 1485
89800640 | EM ConverterLED PRO NFC 302 MH/LiFePO4 50V IP20 179x30x21mm | 1600
89800641 | EM ConverterLED PRO NFC 303 MH/LiFePO4 50V IP20 179x30x21mm | 1600
89800642 | EM ConverterLED PRO NFC 304 MH/LiFePO4 50V IP20 179x30x21mm | 1600
89800643 | EM ConverterLED PRO NFC 303 MH/LiFePO4 250V IP20 179x30x21mm | 1600
89800644 | EM ConverterLED PRO NFC 304 MH/LiFePO4 250V IP20 179x30x21mm | 1600
89800645 | EM ConverterLED PRO NFC 305 MH/LiFePO4 250V IP20 179x30x21mm | 1600
EM ConverterLED PRO HP LiFePO4 - s interface DALI
autonomnost 1/ 2/ 3 hodiny
89800832 | EM ConverterLED PRO HP LiFePO4 6W 50V IP20 179x30x21mm | 1529
89800834 | EM ConverterLED PRO HP LiFePO4 9W 50V IP20 179x30x21mm | 1529
89800833 | EM ConverterLED PRO HP LiFePO4 6W 250V IP20 179x30x21mm | 1529
89800835 | EM ConverterLED PRO HP LiFePO4 9W 250V IP20 179x30x21mm | 1529
EM ConverterLED PRO PACK + ACCU LiFePO4 - s interface DALI
autonomnost 3 hodiny
89801049 | EM ConverterPACK PRO 232A LiFePO4 50V 306x115x73mm (Nouz.Modul + ACCU) KIT v BOXU 306x115x73mm | 2687
89801156 | EM ConverterPACK PRO 232A LiFePO4 50V 3h 2,3W 10 – 54V SLIM (Nouz.Modul + ACCU) KIT v BOXU 303x61x98mm | 2184
NEW !!
89801384 | EM ConverterLED PRO 232A SR LiFePO4 50V KIT 3h SCREW 200x43x30mm | 2211
89801269 | EM ConverterLED PRO 232 LiFePO4 50V KIT 3h 1,5W 179x30x21mm | 1924
89801270 | EM ConverterLED PRO 232A LiFePO4 50V KIT 3h 2,3W 179x30x21mm | 2054
89801271 | EM ConverterLED PRO 233 LiFePO4 50V KIT 3h 3,2W 179x30x21mm | 2195
89801272 | EM ConverterLED PRO 232A LiFePO4 250V KIT 3h 2,3W 179x30x21mm | 2054
89801273 | EM ConverterLED PRO 233 LiFePO4 250V KIT 3h 3,2W 179x30x21mm | 2195
89801274 | EM ConverterLED PRO 234 LiFePO4 250V KIT 3h 3,7W 179x30x21mm | 2341
LED ACCU pro Nouzový provoz |  | Katalogová cena v Kč bez DPH
Akumulátory LiFePO4 1,5 - 9,0 Ah
28002317 | ACCU LiFePO4 1.5 Ah 1A CON 1*1 články 3,2V 94x23mm | 271
28002318 | ACCU LiFePO4 3.0 Ah 2A CON 1*2 články 3,2V 158x23mm | 389
28002319 | ACCU LiFePO4 3.0 Ah 2B CON 2*1 články 3,2V 37x72mm | 425
28002320 | ACCU LiFePO4 4.5 Ah 3A CON 1*3 články 3,2V 223x23mm | 549
28002321 | ACCU LiFePO4 4.5 Ah 3B CON 3*1 články 3,2V 56x72mm | 561
28002322 | ACCU LiFePO4 6.0 Ah 4A CON 1*4 články 3,2V 289x23mm | 691
28002324 | ACCU LiFePO4 6.0 Ah 4C CON 2+2 články 3,2V 158+158x23mm | 732
28002325 | ACCU LiFePO4 7.5 Ah 5A CON 1*5 články 3,2V 354x23mm | 861
28002326 | ACCU LiFePO4 7.5 Ah 5B CON 5*1 články 3,2V 92x72mm | 859
28002327 | ACCU LiFePO4 6.0 Ah 5C CON 3+2 články 3,2V 223+158x23mm | 858
28002330 | ACCU LiFePO4 9.0 Ah 6C CON 3+3 články 3,2V 223+223x23mm | 1016
NEW !!
28006317 | ACCU LiFePO4 1.5 Ah 1A CON BAS 1*1 články 3,2V 94x ¤24mm | 219
NEW !!
28006318 | ACCU LiFePO4 3.0 Ah 2A CON BAS 1*2 články 3,2V 158x ¤24mm | 331
NEW !!
28006319 | ACCU LiFePO4 4.5 Ah 3A CON BAS 1*3 články 3,2V 223x ¤24mm | 442
NEW !!
28006320 | ACCU LiFePO4 6.0 Ah 4A CON BAS 1*4 články 3,2V 289x ¤24mm | 566
NEW !!
28006321 | ACCU LiFePO4 6.0 Ah 5C CON BAS 3+2 články 3,2V 223+158x ¤24mm | 706
NEW !!
28006322 | ACCU LiFePO4 9.0 Ah 6C CON BAS 3+3 články 3,2V 223+223x ¤24mm | 820
Akumulátory LiFePO4 3,3 - 6,6 Ah
28005171 | ACCU-LiFePO4 3.3Ah 1A 1S1P CON 100x33x31mm | 301
28003814 | ACCU-LiFePO4 3.6Ah 2A 2S1P CON 164,5x33x33mm | 521
28003815 | ACCU-LiFePO4 7.2Ah 4A 2S2P CON 165x59x30mm | 881
28003816 | ACCU-LiFePO4 7.2Ah 6A 3S2P CON 232x59x30mm | 1407
NEW !!
28006323 | ACCU-LiFePO4 3.3Ah 1A 1S1P CON BAS 100x31x33mm | 232
28006324 | ACCU-LiFePO4 6.6Ah 2A 1S2P CON BAS 166x31x33mm | 401
NEW !!
28005687 | ACCU LiFePO4 4.8 Ah 3B CON R2A 3,2V 70x35x37mm | 573
NEW !!
28005688 | ACCU LiFePO4 3.3 Ah 1A CON R2A 3,2V 70x28x32mm | 381
LED ACCU pro Nouzový provoz |  | Katalogová cena v Kč bez DPH
Akumulátory PACK LiFePO4 1,5 Ah - 3,0 - 3,3 Ah pro EM ready2apply
28003554 | ACCU PACK LiFePO4 3.0 Ah 2A R2A SM 69x38,5x22mm | 377
89800555 | ACCU PACK LiFePO4 1.5 Ah R2A 3,2V 77,5x39x31,5mm | 238
89800556 | ACCU PACK LiFePO4 3.0 Ah R2A 3,2V 77,5x39x31,5mm | 382
Akumulátory PACK LiFePO4 4,5 - 6,6 Ah
28003806 | ACCU PACK-LiFePO4 4.5Ah 3 CON 126x50x40,5mm | 884
28003809 | ACCU PACK-LiFePO4 7.2Ah 2S2P CON 216x70x36,2mm | 1167
28003810 | ACCU PACK-LiFePO4 7.2Ah 3S2P CON 216x70x36,2mm | 1682
Akumulátory PACK LiFePO4 3,0 - 3,3 - 4,5 - 6,0 - 7,5 Ah
28005854 | ACCU PACK-LiFePO4-3,0Ah 2 CON G2 Stick 3,2V 3,0Ah 2CELL 168x¤(28x32,4)mm | 453
28005855 | ACCU PACK-LiFePO4 4.5Ah 3 CON G2 Stick 3,2V 4,5Ah 3CELL 234x¤(28x32,4)mm | 586
28005856 | ACCU PACK-LiFePO4 6.0Ah 4 CON G2 Stick+Stick 3,2V 6,0Ah 4CELL 168+168x¤(28x32,4)mm | 716
28005857 | ACCU PACK-LiFePO4 7.5Ah 5 CON G2 Stick+Stick 3,2V 7,5Ah 5CELL 168+234x¤(28x32,4)mm | 846
28005859 | ACCU PACK-LiFePO4 3.3Ah 1 1S1P CON G2 1CELL 92x¤(35x39,4)mm | 387
"Cs" Akumulátory NiMh 2.2 Ah pro autonomnost 1 hodina
28002087 | ACCU NiMH 2.2Ah C 2A stick 1*2 články 125x28mm | 443
28002088 | ACCU NiMH 2.2Ah C 3A stick 1*3 články 167x28mm | 584
28002089 | ACCU NiMH 2.2Ah C 4A stick 1*4 články 209x28mm | 719
28002090 | ACCU NiMH 2.2Ah C 5A stick 1*5 článků 252x28mm | 860
28002093 | ACCU NiMH 2.2Ah C 5B side by side 5*1 články vedle sebe 134x48,5x28,5mm | 1014
"Cs" Akumulátory NiMh 4 Ah pro autonomnost 3 hodiny
28002316 | ACCU NiMH 4Ah C 2A CON stick 1*2 články 210x ¤22mm | 537
89800441 | ACCU NiMH 4Ah C 3A CON stick 1*3 články 294x ¤22mm | 787
89800442 | ACCU NiMH 4Ah C 4A CON stick 1*4 články 382x ¤22mm | 1040
89800438 | ACCU NiMH 4Ah C 4C CON stick+stick 2+2 články 204+204x ¤22mm | 1045
89800439 | ACCU NiMH 4Ah C 5C CON stick+stick 2+3 články 204+294x ¤22mm | 1290
LED Příslušenství pro Nouzový provoz |  | Katalogová cena v Kč bez DPH
Indikační LED, Test switch - PŘÍSLUŠENSTVÍ
89899956 | Test switch EM 3 - testovací tlačítko (NEW plug-in version) | 77
89805277 | Test switch EM 2 - testovací tlačítko | 77
89800269 | LED EM green, 1,0 m CON | 32
89800472 | LED EM green, 0,6 m CON | 32
89800270 | LED EM green, 0,3 m CON | 24
89800271 | LED EM green, HO 1,0 m CON ultra vysoká svítivost | 46
89800473 | LED EM green, HO 0,6 m CON ultra vysoká svítivost | 46
89800272 | LED EM green, HO 0,3 m CON ultra vysoká svítivost | 37
89899605 | LED EM zelená LED dioda (pro ruční testování - BASIC) | 32
89899756 | LED EM green UHB - zelená LED dioda ultra vysoká svítivost | 56
89899753 | LED EM bi colour high brightness - zelená/červená vysoce svítící LED dioda | 64
(pro SELFTEST nebo PRO)
89899720 | LED EM bi-colour - zelená/červená LED dioda (pro SELFTEST nebo PRO) | 32
89800273 | LED EM bi-colour, 1,0 m CON | 41
89800474 | LED EM bi-colour, 0,6 m CON | 41
89800274 | LED EM bi-colour, 0,3 m CON | 32
89800275 | LED EM bi-colour, HO 1,0 m CON ultra vysoká svítivost | 59
89800475 | LED EM bi-colour, HO 0,6 m CON ultra vysoká svítivost | 59
89800276 | LED EM bi-colour, HO 0,3 m CON ultra vysoká svítivost | 50
28002189 | LED EM ACD INDICATOR HOLDER | 8
EM ConverterLED - PŘÍSLUŠENSTVÍ
28003813 | EMcLED SR 240x43x30mm Strain-relief set - montážní pouzdro s odlehčením tahu | 66
EM ConverterLED MH / LiFePO4 - PŘÍSLUŠENSTVÍ
28002461 | EXTENSION CABLE LiFePO4 500mm | 84
28002462 | CONNECTION CABLE NiMH 500mm | 51
ODPORY
28000626 | I-SELECT E green 225mA | 11
28000621 | I-SELECT E green 350mA | 11
28001167 | I-SELECT E green 350mA | 11
28000617 | I-SELECT E green 450mA | 11

## Ceník EP+LMS 2026-10-19
Platnost od: 19. 10. 2026
SCHÄFER a SÝKORA s.r.o.
Cihlářská 1000/2
408 01 RUMBURK
tel.: +420 412 354 931
| CENÍK výrobků rakouské firmy TRIDONIC | E-mail: svetlo@sasa.cz
https://www.sasa.cz
Ceny uvedeny bez DPH.
Ceny pro větší a pravidelné odběry budou stanoveny individuálně.
Výprodej - na tyto ceny se již nevztahují žadné další slevy.
Změna cen vyhrazena bez předchozího upozornění.
CENÍK
TRIDONIC
katalogové ceny
Předřadné přístroje elektronické nestmívatelné |  | Katalogová cena v Kč bez DPH
Nestmívatelné elektronické předřadníky řady PRO xitec II
pro zářivkové trubice 16mm - T5 14 - 80 W
22185147 | PC 1/14-35 T5 PRO lp xitec II 220-240V 50/60/0Hz A2, IVG, 280x30x21mm | 296
Nestmívatelné elektronické předřadníky řady PRO xitec II
pro zářivkové trubice 16mm - T5 14 - 80 W
22185149 | PC 1/24 T5 PRO lp xitec II 220-240V 50/60/0Hz A2, IVG, 280x30x21mm | 296
22185150 | PC 2/24 T5 PRO lp xitec II 220-240V 50/60/0Hz A2, IVG, 360x30x21mm | 346
22185152 | PC 2/39 T5 PRO lp xitec II 220-240V 50/60/0Hz A2, IVG, 360x30x21mm | 346
Nestmívatelné elektronické předřadníky řady TOP
pro zářivkové trubice 26mm - T8
22185223 | PC 1/36 T8 TOP sl 220-240V 50/60Hz, 280x30x28mm | 219
Standardní nestmívatelné elektronické předřadníky
pro kompaktní zářivky TC-L, TC-F
87500507 | PC 1/36 TCL PRO xitec 220-240V 50/60/0Hz tc 70°C ta -25°C → +50°C A2, IVG, 234x40x28mm | 370
87500509 | PC 1/55 TCL PRO xitec 220-240V 50/60/0Hz tc 80°C ta -25°C → +50°C A2, IVG, 234x40x28mm | 370
87500520 | PC 2/55 TCL PRO xitec 220-240V 50/60/0Hz tc 80°C ta -25°C → +50°C A2, IVG, 360x40x28mm | 426
pro kompaktní zářivky TCSE, TCDE, TCTE, TC-L, TC-F, T5c
22176407 | PC 1/2x18 TC PRO xitec 220-240V 50/60/0Hz tc 80°C ta -25°C → +60°C A2, IVG 103x67x31mm | 302
basicDIM Wireless |  | Katalogová cena v Kč bez DPH
28005548 | basicDIM Wireless (bDW) User Interface BLACK Nástěnný ovladač 4scény; DIM; TW=Tunable White 90x90x18mm | 4415
28005549 | basicDIM Wireless (bDW) User Interface WHITE Nástěnný ovladač 4scény; DIM; TW=Tunable White 90x90x18mm | 4415
28002574 | basicDIM Wireless Passive Module Input 5mA; 2,4GHz Output DALI 40,4x36,3x14mm | 2153
28005977 | basicDIM Wireless (bDW) Modul Řídící Passive SFI 40 BLACK 2,4GHz Input 8mA; 4-DALI Addr/Group 48x18x23mm | 1952
28005978 | basicDIM Wireless (bDW) Modul Řídící Passive SFI 40 WHITE 2,4GHz Input 8mA; 4-DALI Addr/Group 48x18x23mm | 1952
28005689 | basicDIM Wireless (bDW) MP Modul Řídicí Passive Input 13mA (30mA at start); 4-DALI-2 Addr; 150m 79/59x53x27mm | 3148
ta - 40°C – +70°C
28002575 | basicDIM Wireless PWM CV 4CH 72,6x30x18mm | 2261
28004237 | basicDIM Wireless OTD Modul Řídicí Passive Input 13mA (30mA at start) 79,7x38,5mm | 2833
28003540 | basicDIM Wireless (bDW) Řídicí Modul/Přijímač G2 4-DALI Addr; 1-Progr. Tl. Vstup 81x30x15mm | 1841
28003541 | basicDIM Wireless (bDW) Řídicí Passive Module G2 4-DALI Addr; 4-Progr. Tl. Vstupy 81x30x15mm | 1816
28003542 | basicDIM Wireless (bDW) Řídicí Modul/Přijímač SR 4-DALI ADDR; 1-Progr. Tl. Vstup 119x30x21mm | 2117
28003939 | smartSWITCH SFI 10 HF 5DP bDW 70x36,5x24,5mm | 2046
28005093 | basicDIM Wireless UI EnOcean EWSSB 81x81x14mm | 1990
28005094 | basicDIM Wireless UI EnOcean EWSDB 81x81x14mm | 1990
28002801 | basicDIM Wireless Sensor 5DP 38rc 85x85x73,3mm | 3036
28002802 | basicDIM Wireless Sensor housing bDW rs | 420
28005971 | DALI MSensor 5DP SFI 40 HF (bDW) DL+HF 2,4GHz BT 4.0 220-240VAC PS Integr. 20mA 70x37x25mm | 2833
CASAMBI Ready
28005972 | DALI MSensor 5DP SFI 40 HF (bDW) S DL+HF 2,4GHz BT 4.0 220-240VAC PS Integr. 20mA 58x52x25mm | 2833
CASAMBI Ready
28004244 | DALI MSensor 5DP SFI 40 bDW DL+PIR 2,4GHz BT 4.0 Casambi Ready wireless | 2203
(Luminaire - Do svítidla) 48x18x23mm BK (1)
28004245 | DALI MSensor 5DP SFI 40 bDW DL+PIR 2,4GHz BT 4.0 Casambi Ready wireless | 2203
(Luminaire - Do svítidla) 48x18x23mm WH (1)
28005054 | ACU Sensor Mounting ADAPTER 040 60x22mm WH (1) | 126
28005055 | ACU Sensor Mounting ADAPTER 040 60x22mm BK (1) | 126
(Luminaire - Do svítidla) (pro: MSensor SFI bDW s Zhaga Book 20 standard)
28005937 | ACU Mounting ADAPTER 60x22mm LED 1.3 WH | 126
28005938 | ACU Mounting ADAPTER 60x22mm LED 1.3 BK | 126
28005939 | ACU Mounting ADAPTER 040 60x22mm CON 1.3 WH | 126
28005940 | ACU Mounting ADAPTER 040 60x22mm CON 1.3 BK | 126
28005941 | ACU Mounting ADAPTER 040 60x22mm CON LED 1.3 WH | 126
28005942 | ACU Mounting ADAPTER 040 60x22mm CON LED 1.3 BK | 126
28005056 | ACU Sensor BLIND COVER 040 60x22mm WH (1) | 114
28005057 | ACU Sensor BLIND COVER 040 60x22mm BK (1) | 114
(Luminaire - Do svítidla) (pro: MSensor SFI bDW s Zhaga Book 20 standard)
28005935 | ACU BLIND COVER 60x22mm LED 1.3 WH | 114
28005936 | ACU BLIND COVER 60x22mm LED 1.3 BK | 114
28005598 | Strain-Relief SET Odlehčení tahu pro: DSI-V/T; basicDIM DGC; LMAI Bílá | 254
basicDIM Wireless |  | Katalogová cena v Kč bez DPH
controls INDUSTRY SENSOR
28005560 | DALI-2 MSensor airASPECT SFI 30 IEG A DA2 WH Monitor Indoor Air Quality | 2582
(Luminaire - Do svítidla) 44,4x16,4x19,7mm WH (1)
28005561 | DALI-2 MSensor airASPECT SFI 30 IEG A DA2 BK Monitor Indoor Air Quality | 2582
(Luminaire - Do svítidla) 44,4x16,4x19,7mm BK (1)
28005817 | falcoSENSE SSM 40 CMOS 6 C IP WH | 34629
28005930 | falcoSENSE SSM 40 CMOS 6 C IP BK | 34629
28005818 | falcoSENSE SSM 40 CMOS 6 C IP bDW WH | 36204
28005931 | falcoSENSE SSM 40 CMOS 6 C IP bDW BK | 36204
28002398 | ACU ALU NIPPLE M10x1 | 56
Wireless MTR |  | Katalogová cena v Kč bez DPH
28004482 | Wireless modul MTR Broadcast, DT6, DALI (compatible) 80,7x30x15,3mm | 1980
28004483 | Wireless modul passive MTR Broadcast, DT6, DALI (compatible) 80,7x30x15,3mm | 1907
28004484 | Wireless modul SR MTR Broadcast, DT6, DALI (compatible) 119x30x21mm | 2473
luxCONTROL - Moduly DALI |  | Katalogová cena v Kč bez DPH
basicDIM
28001658 | basicDIM ACU SHADING AISLE 16DPI HIGHBAY - clonka | 33
28001660 | basicDIM ACU SHADING HALF 16DPI HIGHBAY - clonka | 33
28001659 | basicDIM ACU SHADING ENTRY 16DPI HIGHBAY - clonka | 33
28001568 | basicDIM ACU MOUNTING BOX 16DPI HIGHBAY | 255
28004639 | basicDIM ILD G2 SFI 20 4DPI WDA WH | 2015
28004640 | basicDIM ILD G2 SSM 20 4DPI WDA WH | 2582
28004641 | basicDIM ILD G2 SRC 20 4DPI WDA WH | 2833
28003390 | basicDIM ILD G2 SFI 20 5DPI BK | 1376
28003389 | basicDIM ILD G2 SFI 20 5DPI WH | 1275
28004414 | basicDIM ILD G2 FSL SFI 30 5DPI BK | 1888
28004413 | basicDIM ILD G2 FSL SFI 30 5DPI WH | 1888
28003391 | basicDIM ILD G2 SRC 20 5DPI WH | 1544
28003392 | basicDIM ILD G2 SFI 20 10DPI WH | 1879
28003393 | basicDIM ILD G2 SFI 20 16DPI WH | 3021
28005997 | basicDIM ILD G2 SFI 20 16DPI CR WH | 3023
28003394 | basicDIM ILD G2 CWM 20 PBI1 | 229
28003484 | basicDIM ILD G2 PROGRAMMER | 436
28000257 | basicDIM ILD Programmer | 334
87500872 | basicDIM IPS Napájecí jednotka 70mA SELV 80,7x30x15,3mm | 420
28000920 | basicDIM DGC řídící modul pro 20 DSI nebo DALI předřadníků (max 10 ks na kanál) 159x30x21mm | 1813
28000933 | basicDIM DGC Sensor 5DPI 14f white senzor kombinovaný - příspěvek denního světla+PIR+IR 44,4x16,4x17,7mm | 1326
montáž do svítidla
28001696 | basicDIM DGC Sensor 5DPI 14f black senzor kombinovaný - příspěvek denního světla+PIR+IR 44,4x16,4x17,7mm | 1395
montáž do svítidla
28000934 | basicDIM DGC Sensor 5DPI 14rc white senzor kombinovaný - příspěvek denního světla+PIR+IR Ø58x65,4mm | 1464
montáž do podhledu
28001558 | 5DPI 14f mounting kit | 113
28001575 | 5DPI 14f mounting kit black | 113
28004616 | ACU 034 Z20 LEX-MR 150mm | 290
28001872 | ACU Sensor Housing 14rs Box Stropní Montáž + Loop (pro: MSensor; DGC; ILD G2 44x16x20mm ¤=14mm) IP20 WH | 347
28000646 | basicDIM DGC Programmer 130x56x15mm | 365
28004416 | basicDIM ILD G2 FSL Programmer 130x56x15mm | 441
luxCONTROL - Moduly DALI |  | Katalogová cena v Kč bez DPH
basicDIM
28000647 | REMOTECONTROL IR6 86,5x40,5x7,2mm | 245
28004415 | REMOTECONTROL IR6+ 86,5x40,5x7,2mm | 347
28002383 | SPD 10kV CE SNC Přepěťová ochrana 100-277V 50/60Hz 56x36,5x34mm | 306
28003023 | SPD 10kV PC1 CE SNC Přepěťová ochrana 100-277V 50/60Hz 56x36,5x34mm | 326
28005363 | SPD 12kV PC2 CE Přepěťová ochrana L-N 120-277V 50/60Hz Input L-N 59x40x17mm IP20 | 183
28005364 | SPD 12kV PC1 CE Přepěťová ochrana L-N;L-PE;L-NE 120-277V 50/60Hz In/Out L-N-G 59x40x17mm IP20 | 191
switching Module
28001538 | smartSWITCH 5DP 14f 120x30x21mm | 1342
28004370 | smartSWITCH G2 HF 5DP f 70x36,5x24,5mm | 503
28004371 | smartSWITCH G2 HF 5DP S f 58x52x24,5mm | 535
28004372 | smartSWITCH G2 HF 12DP MB f | 599
28004373 | smartSWITCH G2 HF 12DP MB S f | 630
basic Moduly
28000882 | DSI-V/T zesilovač DSI signálů 160x30x21mm | 2152
28000843 | DSI-SMART Programmer 180x100x44mm | 13014
luxCONTROL - Moduly DALI |  | Katalogová cena v Kč bez DPH
28001248 | Gateway ready2mains Gateway 400VA IP20 159,4x82x34mm | 3718
sceneCOM
28004922 | sceneCOM S RTC CWM 31 BT NF DA2 80,07x30,0x15,3mm | 5012
28004930 | sceneCOM S RTC CWM 31 BT NF DA2 BP 80,07x30,0x15,3mm | 5012
28004946 | lichtMONITOR server x5 | '
86000101 | lichtMONITOR x1 Softwarová Licence | '
86000102 | lichtMONITOR x5 Softwarová Licence | '
86000103 | lichtMONITOR x20 Softwarová Licence | '
86000120 | lichtMONITOR dashboard only x20 Softwarová Licence | '
28003778 | sceneCOM evo DA2 160x91x62mm | '
28005694 | sceneCOM evo Touchpanel | '
28005695 | sceneCOM evo WMB- Touchpanel | '
28005796 | Power supply MW 24VDC 90x58,4x35mm | '
86000143 | sceneCOM evo APP CL BACnet 1000 | '
86000142 | sceneCOM evo APP CL BACnet 500 | '
86000144 | sceneCOM evo APP CL BACnet 250 | '
86000141 | sceneCOM evo APP CL daylight 250 | '
86000146 | sceneCOM evo APP CL SL 250 | '
86000140 | sceneCOM evo APP CL base license | '
86000145 | sceneCOM evo APP CL Shows | '
86000139 | sceneCOM evo APP BACnet 1000 | '
86000138 | sceneCOM evo APP BACnet 100 | '
86000137 | sceneCOM evo APP BACnet 50 | '
86000157 | sceneCOM evo APP BACnet 500 | '
86000131 | sceneCOM evo APP DL250 | '
86000133 | sceneCOM evo APP EC100 | '
luxCONTROL - Moduly DALI |  | Katalogová cena v Kč bez DPH
86000211 | sceneCOM evo APP Pro | '
86000219 | lichtMONITOR dashboard only x1 | '
86000220 | lichtMONITOR dashboard only x5 | '
86000221 | lichtMONITOR APP Diagnostics x1 | '
86000222 | lichtMONITOR APP Diagnostics x5 | '
86000223 | lichtMONITOR APP Diagnostics x20 | '
86000135 | sceneCOM evo APP EC25 | '
86000134 | sceneCOM evo APP EC50 | '
86000132 | sceneCOM evo APP Shows | '
86000136 | sceneCOM evo APP SL | '
comfortDIM DALI Moduly
24034323 | DALI PS 1 Napájecí jednotka pro DALI 200mA 101,5x51x29,5mm | 3811
28000876 | DALI PS2 Napájecí jednotka pro DALI 240mA - montáž do rozvodnic 90x57x36mm | 3314
87500873 | DALI PS3 Napájecí jednotka pro DALI-2 70mA 80,7x30x15,3mm | 420
28001716 | DALI XC Modul se 4 nezávisle programovatelnými vstupy 47,7x28,2x14,6mm | 2577
28002877 | DALI-2 XC G3 CWM 30 DA2 Modul Tlačítkový; 4-Progr. Tl. Vstupy 6mA 48x28x15mm | 2164
28005429 | DALI-2 XC G3 CFI 30 PBI3 DA2 D4i Modul Tlačítkový; 3-Progr. Tl. Vstupy 6mA 48x28x15mm | 945
28004782 | DALI-2 TOUCHPANEL 8P DA2 s 8 programovatelnými tlačítky WH 86x86x29,2mm | 4722
28004783 | DALI-2 TOUCHPANEL 8P DA2 s 8 programovatelnými tlačítky BK 86x86x29,2mm | 4722
28001987 | DALI TOUCHPANEL BASIC C modul pro nezávislé ovládání DALI systému 86x86x29,1mm | 2067
28001990 | DALI TOUCHPANEL BASIC TW modul pro nezávislé ovládání DALI systému 86x86x29,1mm | 2067
24138923 | DALI USB Interface pro winDIM/ DALI (comfortDIM) 101,5x51x29,5mm | 5033
24034702 | DALI RM Reléový modul se vstupem DALI | 3020
22185237 | DALI RM/S 4x10A Reléový modul se 4 nezávislými kontakty a 4 DALI adresami | 8140
28004625 | DALI-PCD 1-380 one4all G3 fázový stmívač 1-380VA (trafa el. i magnet., ohmické zdroje) 101,5x51x29,5mm | 5380
86458401 | DALI Repeater - prodloužení délky kabelu DALI IP20 90x58x17mm | 6615
28003311 | DALI RM CDM 30 10A 1CH DALI-2 DT7 Reléový Modul 10A/6A DIN Rail 93x36x62mm | 2017
NEW !!
28006053 | DALI RM CWM 30 4A 1CH AC DALI-2 DT7 Reléový Modul DIN Rail 45x45x20mm | 1952
NEW !!
28006054 | DALI RM CDM 30 12A 4CH DALI-2 DT7 Reléový Modul DIN Rail 110x53x65mm | 2582
NEW !!
28006055 | DALI RM CDM 30 20A 4CH DALI-2 DT7 Reléový Modul DIN Rail 145x90x66mm | 4093
28004649 | Feig ID ECCO Smart 2D-TR 87x48x26mm | 38388
NFC programátor se čtečkou QR kódů pro programování proudu
luxCONTROL - Moduly DALI |  | Katalogová cena v Kč bez DPH
luxCONTROL DALI-2 MSensory
28003808 | DALI-2 Msensor G3 SFI 30 PIR 4DPI WDA WH 30x30x29,3mm | 1888
28003867 | ACU Shading SET 034 4DPI WDA | 284
28005996 | DALI-2 Msensor G3 SFI 30 16DPI CR WH | 2707
28004638 | DALI-2 Msensor G3 SRC 30 PIR 4DPI WDA WH Ø74x50,7mm montáž do podhledu | 2695
28005774 | DALI-2 Msensor G3 SRC 30 PIR 4DPI WDA BK Ø74x50,7mm montáž do podhledu | 2657
28004637 | DALI-2 Msensor G3 SSM 30 4DPI WDA WH Ø96,3x36,6mm (Surface - Na povrch) | 2425
28005772 | DALI-2 Msensor G3 SSM 30 4DPI WDA BK Ø96,3x36,6mm (Surface - Na povrch) | 2600
28006311 | ACU Sensor Mounting kit 033 IP66 WH | 567
28002384 | DALI-2 Msensor G3 SFI 30 PIR 5DPI WH - příspěvek denního světla+PIR+IR 44,4x16,4x17,7mm montáž do svítidla | 1312
28002385 | DALI-2 Msensor G3 SFI 30 PIR 5DPI BK - příspěvek denního světla+PIR+IR 44,4x16,4x17,7mm montáž do svítidla | 1312
28002386 | DALI-2 Msensor G3 SRC 30 PIR 5DPI WH - příspěvek denního světla+PIR+IR Ø58x65,4mm montáž do podhledu | 1486
28005773 | DALI-2 Msensor G3 SRC 30 PIR 5DPI BK - příspěvek denního světla+PIR+IR Ø58x65,4mm montáž do podhledu | 1760
28002878 | DALI-2 Msensor G3 SSM 30 5DPI WH Ø96,3x36,6mm (Surface - Na povrch) | 1893
28005771 | DALI-2 Msensor G3 SSM 30 5DPI BK Ø96,3x36,6mm (Surface - Na povrch) | 2358
28002119 | DALI-2 Msensor G3 SFI 30 PIR 10DPI WH - příspěvek denního světla+PIR+IR 30x30x28,5mm | 1410
28002879 | DALI-2 Msensor G3 SSM 30 10DPI WH 96,3x96,3x36,6mm | 2122
28001873 | ACU Sensor Housing 032 Box Stropní Montáž (pro: MSensor G3; Sensor ILD G2 30x30x29mm ¤=23mm) IP66 WH | 680
28001874 | ACU Sensor Housing 031 Box Stropní Montáž (pro: MSensor G3; Sensor ILD G2 30x30x29mm ¤=23mm) IP20 WH | 426
28003866 | ACU Sensor Housing 033 Box (Surface - Na povrch) (pro: basicDIM ILD 16DPI; MSensorG3 SFI30PIR 16DPI) IP65 WH | 850
28005945 | ACU Housing base 037 | 516
28005944 | ACU Sensor Housing Box 036 (Surface - Na povrch) (pro: MSensor G3; Sensor ILD G2 30x30x29mm ¤=23mm) ¤101x37mm WH IP20 | 384
28005943 | ACU Sensor Housing Box 035 | 441
28005969 | ACU Shading entry ACU 035 16DP CR | 19
28005970 | ACU Shading narrow ACU 036 16DP CR | 19
28002234 | DALI-2 Msensor G3 SFI 30 PIR 16DPI WH IP65 - příspěvek denního světla+PIR+IR 93,3x80,3x42,3mm | 2115
montáž do svítidla
28004440 | DALI-2 MSensor OTD SFI 30 PIR 10DP DA WH IP65 30x30x28,5mm | 2078
NEW !!
28006588 | DALI-2 luxSPAN SFI 40 PIR 16DP bDW ¤52x49mm ZHAGA Book 18 BK IP66 Sensor | 4156
Track systems multi-sensor
NEW !!
28006657 | traluxSENSE SFI 40 PIR 3DP bDW WH | 3525
DALI-2 PIR track systems
NEW !!
28006658 | traluxSENSE SFI 40 PIR 3DP bDW BK | 3525
DALI-2 PIR track systems
NEW !!
28006397 | traluxSENSE SFI 30 PIR 3DP WH | 2267
DALI-2 PIR track systems
NEW !!
28006398 | traluxSENSE SFI 30 PIR 3DP BK | 2267
DALI-2 PIR track systems
NEW !!
28006399 | battenSENSE SFI 20 PIR 12DPI WH | 1473
DALI-2 , 12m
NEW !!
28006400 | battenSENSE PROGRAMMER | 1196
luxCONTROL - Moduly DALI |  | Katalogová cena v Kč bez DPH
DALI-2 Street Lighting
NEW !!
28006880 | DALI-2 Fsensor SSI 31 PIR 12DP BK bDW D4i 44x50x50mm | 3967
28002642 | DALI-2 Psensor SSI 31 2xPIR 8DP DG 79,7x52,8mm | 2384
28006351 | DALI-2 Fsensor SSI 31 2xPIR 8DP DG bDW D4i 79,7x52,8mm | 3778
28003209 | DALI-2 Psensor ACU Z18 REP 4PIN | 131
28003208 | DALI-2 Psensor ACU Z18 CAP IP66 | 25
28005366 | DALI-2 Psensor ACU Z18 REP 4PIN G2 | 145
28005374 | DALI-2 Psensor ACU Z18 CAP IP66 G2 | 28
NEW !!
28006367 | DALI-2 ACU Z18 Bracket Holder Montážní Držák OTD Sensorů Upwards | 2392
/Downwards (Na sloup/Na zeď) Black 135x100x100mm ZHAGA Book 18 IP66
28003310 | DALI-2 PCell SSI 31 PC DA2 SA DL Grey ¤48x29,85mm IP66 | 914